## DADOS
27476 | PO - Planilha Orçamentária / PLQ - Planilha de Levantamento de Quantidades / CFF - Cronograma Físico Financeiro
v006
INSTRUÇÕES DE USO E PREENCHIMENTO
1. Este documento somente pode ser utilizado nas versões do Excel 2003 ou superior. Não deve ser utilizado versões do BROffice. O Documento deve ser salvo SOMENTE em extensão habilitada para macros (.xls ou .xlsm). Se o documento for salvo na extensão .xlsx, o arquivo será INUTILIZADO.
2. Para funcionamento pleno desse arquivo, a Segurança de Macros do Excel deve ser habilitada.
2.1 Na Versão Excel 2003, selecione na Faixa de Opções: Ferramentas --> Macro --> Segurança --> Na aba Nível de Segurança selecione a Opção "Baixo" --> Clique em OK --> Feche e abra o Excel novamente para utilizar a Planilha.
2.2 Na Versão Excel 2007 ou superior, selecione na Faixa de Opções: Arquivo --> Opções --> Central de Confiabilidade --> Configurações da Central de Confiabilidade --> Configurações de Macro --> Habilitar todas as Macros --> Clique em OK --> Feche e abra o excel novamente para utilizar a Planilha.
3. O Preenchimento deve ser feito somente nas células em amarelo. As outras células são de preenchimento Automático.
4. Preferências de Elaboração do Orçamento
4.1. Preenchimento de Quantidades
5. Ordem de Preenchimento
5.1. na Aba DADOS
5.1.1. Preencha no Quadro abaixo os Dados do TC/CR:
Nº OPERAÇÃO |  | GESTOR |  | PROGRAMA |  |  | AÇÃO / MODALIDADE |  |  |  |  | OBJETO
0.000.000-00/2017 |  | Mun Barra do Rio Azul |  |  |  |  | Empreitada Global |  |  |  |  | Ampliação e refrma do Gin Esportes
PROPONENTE / TOMADOR |  |  |  |  | MUNICÍPIO / UF |  |  | LOCALIDADE / ENDEREÇO |  |  |  |  | APELIDO DO EMPREENDIMENTO
Município de Barra do Rio Azul |  |  |  |  | Barra do Rio Azul - RS |  |  | Rua das Rosas, 268 |  |  |  |  | Reforma do Ginásio de Esportes
5.1.2. Preencha no quadro abaixo as informações sobre o orçamento:
DATA BASE |  | DESON. | LOCALIDADE DO SINAPI |  | DESCRIÇÃO DO LOTE | [9 empty] | BDI 1 | BDI 2 | BDI 3 | BDI 4 | BDI 5
2017-04-01 |  | Sim | Porto Alegre / RS |  | xxx | [9 empty] | 27.27%
4.1.2. Preencha no quadro abaixo as informações sobre o orçamento licitado:
CTEF n.º |  | NOME DA EMPRESA |  |  |  | DATA BASE | DESON. | REGIME DE EXECUÇÃO |  | ACOMP. | OBJETO CTEF |  |  |  |  | DATA ASSINATURA |  | VIGÊNCIA
5.1.3. Preencha a data de Início da Obra:
DATA INÍCIO
2017-08-01
5.1.4. Preencha no(s) Quadro(s) abaixo os Dados do(s) Responsável(is) Técnico(s) pela elaboração do Orçamento:
[5 empty] | Exibir o 2° Quadro de Assinatura? |  |  | NÃO
Nome: |  |  |  |  | Nome:
Cargo: |  |  |  |  | Cargo:
Empresa: |  |  |  |  | Empresa:
CNPJ: |  |  |  |  | CNPJ:
5.2. Legenda das Abas
5.2.1. LARANJA: Aba DADOS. Preenchimento Obrigatório. Impressão Dispensada.
5.2.2. AMARELO: Abas BDI, PO, PLQ e CFF. Preenchimento e Impressão Obrigatórias. O preenchimento da Aba BDI é dispensada para os casos de Aquisição Direta de Materiais e Equipamentos. A Impressão da Aba PLQ pode ser dispensada para casos de Frente de Obra Única.
5.3. na Aba BDI (Bonificações e Despesas Indiretas):
5.3.1. Escolha o tipo de empreendimento.
5.3.2. Escolha se o BDI será do tipo desonerado ou não (aba DADOS)
5.3.3. Informe a base de cálculo do ISS (0 a 100%).
5.3.4. Informe a alíquota do ISS (Normalmente de 2 a 5%).
5.3.5. Defina na tabela os percentuais a serem adotados para cada item que compõe o BDI nos campos em amarelo.
5.3.6. Preencha o campo observações se necessário (recomendado para os orçamentos que utilizam mais de um BDI).
5.4. na Aba PO (Planilha Orçamentária):
5.4.1. Primeiramente, selecione os níveis de cada item do orçamento na coluna NÍVEL.
5.4.1.1: O nível de "Serviço" serve tanto para serviços ou insumos (mão-de-obra / material / equipamento / veículo / máquina / ferramenta / etc). Um "nível 2/3/4" é um título (é preenchida apenas a coluna descrição) utilizado para organizar melhor a planilha orçamentária e engloba (agrupa) serviços e agrupadores de nível inferior.
5.4.2. Após a seleção dos níveis, preencha, para cada serviço, as informações sobre a Fonte de Referência, (SINAPI, SICRO, SIURB, etc) e o respectivo Código de Referência.
5.4.3. Esta planilha é compatível com o arquivo REFERÊNCIA distribuído pela CAIXA. Caso o arquivo REFERÊNCIA esteja aberto, será possível buscar um código através do botão "Buscar Código". Desta forma a descrição dos serviços será preenchida automaticamente (podendo ser substituída). Caso contrário, seu preenchimento deve ser manual.
5.4.3.1. As descrições e unidades preenchidas automaticamente ficarão vinculadas ao arquivo REFERÊNCIA até que se use o botão "Fixar Descrições", que quebra a fórmula e transforma as descrições em texto.
5.4.4. Preencher o custo unitário do serviço/insumo na Coluna CUSTO UNITÁRIO. ATENÇÃO: o custo unitário adotado deve ser menor ou igual ao contido na tabela de referência ou mediana das cotações de mercado.
5.4.5. Indicar o BDI adotado para cada serviço/insumo na Coluna BDI. Preferencialmente selecione uma das opções da lista suspensa que aparecerá na célula, esta lista contém os 05 BDIs que podem ser preenchidos na Aba BDI (conforme item 5.2 das instruções). Caso seja necessária a adoção de mais de 05 valores diferentes de BDI, digite o percentual diretamente na célula.
5.4.6. Conforme selecionado no item 4.1. desta Aba, a Coluna Quantidade pode ser preenchida diretamente na PO, ou representar a soma das quantidades de cada Frente de Obra, informadas na aba PLQ (Planilha de Levantamento de Quantitativos).
5.4.7. OBSERVAÇÃO: As demais colunas (Item / Quantidade / Preço Unitário / Preço Total) são de preenchimento automático. Não tente preenche-las ou alterá-las na Aba PO.
5.4.8. Se for necessário acrescentar ou excluir linhas da Planilha Orçamentária, utilize o Botão EDITAR PLANILHA e selecione as opções no quadro. ATENÇÃO: quanto maior o número de linhas mais lento será o processamento dos dados, então acrescente apenas o número necessário ou um pouco a mais.
5.4.8.1. Evite deixar linhas em branco no corpo da Planilha Orçamentária.
5.4.9. Caso deseje importar os dados de outro arquivo utilize apenas a opção COLAR ESPECIAL ==> VALORES.
5.4.10. Clique no Botão LICITAR / REPROGRAMAR para preencher o Orçamento Licitado ou Reprogramado.
5.5. na Aba PLQ (Planilha de Levantamento de Quantitativos):
5.5.1. Preencha primeiramente as Frentes de Obra.
5.5.1.1. Exemplos de Frentes de Obra (Rua A trecho 01 / Rua A trecho 02 / Rua B ; UH 01 / UH 02 / UH 03).
5.5.2. Preencha as quantidades dos serviços por frente de obra. A soma das quantidades de todas as frentes de um determinado serviço será a quantidade exibida na Planilha Orçamentária.
5.5.3. Caso deseje incluir ou excluir frentes, utilize os botões ADICIONAR e EXCLUIR.
5.6. na Aba CFF (Cronograma Físico-Financeiro):
5.6.1. Preencha a data de início da obra na aba Dados.
5.6.2. Preencha as porcentagens previstas por parcela para cada meta ou macrosserviço.
5.6.3. Para atualizar o Cronograma conforme o Orçamento e incluir ou excluir parcelas, utilize o botão EDITAR / ATUALIZAR CRONOGRAMA.
(Selecione uma Localidade)
[9 empty] | Aracaju / SE |  |  |  |  | 27.27%
Belém / PA
Belo Horizonte / MG
Boa Vista / RR
Brasília / DF
Campo Grande / MS
Cuiabá / MT
[9 empty] | Curitiba / PR |  |  | Empreitada Preço Global
[9 empty] | Florianópolis / SC |  |  | Empreitada Preço Unitário
[9 empty] | Fortaleza / CE |  |  | Empreitada Integral
[9 empty] | Goiânia / GO |  |  | Tarefa
[9 empty] | João Pessoa / PB |  |  | Contratação Integrada
[9 empty] | Macapá / AP |  |  | Não se aplica
Maceió / AL
[9 empty] | Manaus / AM |  |  | BM
[9 empty] | Natal / RN |  |  | PLE
Palmas / TO
Porto Alegre / RS
Porto Velho / RO
Recife / PE
Rio Branco / AC
Rio de Janeiro / RJ
Salvador / BA
São Luís / MA
São Paulo / SP
Teresina / PI
Vitória / ES
Nº OPERAÇÃO |  | GESTOR |  | PROGRAMA |  |  | AÇÃO / MODALIDADE |  |  |  |  | OBJETO
0.000.000-00/2017 |  | Mun Barra do Rio Azul |  |  |  |  | Empreitada Global |  | #REF! | #REF! |  | Ampliação e refrma do Gin Esportes
PROPONENTE / TOMADOR |  |  |  |  | MUNICÍPIO / UF |  |  | LOCALIDADE / ENDEREÇO |  |  |  |  | APELIDO DO EMPREENDIMENTO
Município de Barra do Rio Azul |  |  |  |  | Barra do Rio Azul - RS |  | #REF! | Rua das Rosas, 268 |  |  |  |  | Reforma do Ginásio de Esportes
DATA BASE |  | DESON. | LOCALIDADE DO SINAPI |  | DESCRIÇÃO DO LOTE | [9 empty] | BDI 1 | BDI 2 | BDI 3 | BDI 4 | BDI 5
2017-04-01 |  | Sim | Porto Alegre / RS |  | xxx | [9 empty] | 27.27%
CTEF n.º |  | NOME DA EMPRESA / CNPJ: |  |  |  | DATA BASE | DESON. | REGIME DE EXECUÇÃO |  | ACOMP. | OBJETO CTEF |  |  |  |  | DATA ASSINATURA |  | VIGÊNCIA

## BDI (1) (hidden)
|  |  | MIN | MED | MAX | [5 empty] | Quadro de Composição do BDI 1
Construção e Reforma de Edifícios | AC | Construção e Reforma de Edifícios-AC | 3% | 4% | 5.5%
Construção e Reforma de Edifícios | SG | Construção e Reforma de Edifícios-SG | 0.8% | 0.8% | 1%
Construção e Reforma de Edifícios | R | Construção e Reforma de Edifícios-R | 0.97% | 1.27% | 1.27% | Nº TC/CR |  | PROPONENTE / TOMADOR
Construção e Reforma de Edifícios | DF | Construção e Reforma de Edifícios-DF | 0.59% | 1.23% | 1.39% | 0.000.000-00/2017 |  | Município de Barra do Rio Azul
Construção e Reforma de Edifícios | L | Construção e Reforma de Edifícios-L | 6.16% | 7.4% | 8.96%
Construção e Reforma de Edifícios | BDI PAD | Construção e Reforma de Edifícios-BDI PAD | 20.34% | 22.12% | 25% | OBJETO
Construção de Praças Urbanas, Rodovias, Ferrovias e recapeamento e pavimentação de vias urbanas | AC | Construção de Praças Urbanas, Rodovias, Ferrovias e recapeamento e pavimentação de vias urbanas-AC | 3.8% | 4.01% | 4.67% | Ampliação e refrma do Gin Esportes
Construção de Praças Urbanas, Rodovias, Ferrovias e recapeamento e pavimentação de vias urbanas | SG | Construção de Praças Urbanas, Rodovias, Ferrovias e recapeamento e pavimentação de vias urbanas-SG | 0.32% | 0.4% | 0.74%
Construção de Praças Urbanas, Rodovias, Ferrovias e recapeamento e pavimentação de vias urbanas | R | Construção de Praças Urbanas, Rodovias, Ferrovias e recapeamento e pavimentação de vias urbanas-R | 0.5% | 0.56% | 0.97% | TIPO DE OBRA DO EMPREENDIMENTO | [7 empty] | DESONERAÇÃO
Construção de Praças Urbanas, Rodovias, Ferrovias e recapeamento e pavimentação de vias urbanas | DF | Construção de Praças Urbanas, Rodovias, Ferrovias e recapeamento e pavimentação de vias urbanas-DF | 1.02% | 1.11% | 1.21% | Construção e Reforma de Edifícios | [7 empty] | Sim
Construção de Praças Urbanas, Rodovias, Ferrovias e recapeamento e pavimentação de vias urbanas | L | Construção de Praças Urbanas, Rodovias, Ferrovias e recapeamento e pavimentação de vias urbanas-L | 6.64% | 7.3% | 8.69%
Construção de Praças Urbanas, Rodovias, Ferrovias e recapeamento e pavimentação de vias urbanas | BDI PAD | Construção de Praças Urbanas, Rodovias, Ferrovias e recapeamento e pavimentação de vias urbanas-BDI PAD | 19.6% | 20.97% | 24.23% | Conforme legislação tributária municipal, definir estimativa de percentual da base de cálculo para o ISS: | [7 empty] | 100%
Construção de Redes de Abastecimento de Água, Coleta de Esgoto | AC | Construção de Redes de Abastecimento de Água, Coleta de Esgoto-AC | 3.43% | 4.93% | 6.71% | Sobre a base de cálculo, definir a respectiva alíquota do ISS (entre 2% e 5%): | [7 empty] | 2%
Construção de Redes de Abastecimento de Água, Coleta de Esgoto | SG | Construção de Redes de Abastecimento de Água, Coleta de Esgoto-SG | 0.28% | 0.49% | 0.75%
[6 empty] | Itens |  |  |  | Siglas | % Adotado | Situação | 1º Quartil | Médio | 3º Quartil
Construção de Redes de Abastecimento de Água, Coleta de Esgoto | R | Construção de Redes de Abastecimento de Água, Coleta de Esgoto-R | 1% | 1.39% | 1.74%
Construção de Redes de Abastecimento de Água, Coleta de Esgoto | DF | Construção de Redes de Abastecimento de Água, Coleta de Esgoto-DF | 0.94% | 0.99% | 1.17% | Administração Central |  |  |  | AC | 4% | - | 3% | 4% | 5.5%
Construção de Redes de Abastecimento de Água, Coleta de Esgoto | L | Construção de Redes de Abastecimento de Água, Coleta de Esgoto-L | 6.74% | 8.04% | 9.4% | Seguro e Garantia |  |  |  | SG | 0.8% | - | 0.8% | 0.8% | 1%
Construção de Redes de Abastecimento de Água, Coleta de Esgoto | BDI PAD | Construção de Redes de Abastecimento de Água, Coleta de Esgoto-BDI PAD | 20.76% | 24.18% | 26.44% | Risco |  |  |  | R | 1.27% | - | 0.97% | 1.27% | 1.27%
Construção e Manutenção de Estações e Redes de Distribuição de Energia Elétrica | AC | Construção e Manutenção de Estações e Redes de Distribuição de Energia Elétrica-AC | 5.29% | 5.92% | 7.93% | Despesas Financeiras |  |  |  | DF | 1.23% | - | 0.59% | 1.23% | 1.39%
Construção e Manutenção de Estações e Redes de Distribuição de Energia Elétrica | SG | Construção e Manutenção de Estações e Redes de Distribuição de Energia Elétrica-SG | 0.25% | 0.51% | 0.56% | Lucro |  |  |  | L | 6.5% | - | 6.16% | 7.4% | 8.96%
Construção e Manutenção de Estações e Redes de Distribuição de Energia Elétrica | R | Construção e Manutenção de Estações e Redes de Distribuição de Energia Elétrica-R | 1% | 1.48% | 1.97% | Tributos (impostos COFINS 3%, e PIS 0,65%) |  |  |  | CP | 3.65% | - | 3.65% | 3.65% | 3.65%
Construção e Manutenção de Estações e Redes de Distribuição de Energia Elétrica | DF | Construção e Manutenção de Estações e Redes de Distribuição de Energia Elétrica-DF | 1.01% | 1.07% | 1.11% | Tributos (ISS, variável de acordo com o município) |  |  |  | ISS | 2% | - | 0% | 2.5% | 5%
Construção e Manutenção de Estações e Redes de Distribuição de Energia Elétrica | L | Construção e Manutenção de Estações e Redes de Distribuição de Energia Elétrica-L | 8% | 8.31% | 9.51% | Tributos (Contribuição Previdenciária sobre a Receita Bruta - 0% ou 4,5% - Desoneração) |  |  |  | CPRB | 4.5% | OK | 0% | 4.5% | 4.5%
Construção e Manutenção de Estações e Redes de Distribuição de Energia Elétrica | BDI PAD | Construção e Manutenção de Estações e Redes de Distribuição de Energia Elétrica-BDI PAD | 24% | 25.84% | 27.86% | BDI SEM desoneração (Fórmula Acórdão TCU) |  |  |  | BDI PAD | 21.2% | OK | 20.34% | 22.12% | 25%
Obras Portuárias, Marítimas e Fluviais | AC | Obras Portuárias, Marítimas e Fluviais-AC | 4% | 5.52% | 7.85% | BDI COM desoneração |  |  |  | BDI DES | 27.27% | OK |  |  |  | FALSE | pedir anexo
Obras Portuárias, Marítimas e Fluviais | SG | Obras Portuárias, Marítimas e Fluviais-SG | 0.81% | 1.22% | 1.99%
Obras Portuárias, Marítimas e Fluviais | R | Obras Portuárias, Marítimas e Fluviais-R | 1.46% | 2.32% | 3.16% |  | Anexo: Relatório Técnico Circunstanciado justificando a adoção do percentual de cada parcela do BDI. | [8 empty] | FALSE | anexo apresentado
Os valores de BDI foram calculados com o emprego da fórmula:
Obras Portuárias, Marítimas e Fluviais | DF | Obras Portuárias, Marítimas e Fluviais-DF | 0.94% | 1.02% | 1.33% |  |  |  | BDI.DES = | (1+AC + S + R + G)*(1 + DF)*(1+L) |  |  | - 1
Obras Portuárias, Marítimas e Fluviais | L | Obras Portuárias, Marítimas e Fluviais-L | 7.14% | 8.4% | 10.43% |  |  |  |  | (1-CP-ISS-CRPB)
Obras Portuárias, Marítimas e Fluviais | BDI PAD | Obras Portuárias, Marítimas e Fluviais-BDI PAD | 22.8% | 27.48% | 30.95%
Declaro para os devidos fins que, conforme legislação tributária municipal, a base de cálculo para Construção e Reforma de Edifícios, é de 100%, com a respectiva alíquota de 2%.
Declaro para os devidos fins que o regime de Contribuição Previdenciária sobre a Receita Bruta adotado para elaboração do orçamento foi COM Desoneração, e que esta é a alternativa mais adequada para a Administração Pública.
Fornecimento de Materiais e Equipamentos (aquisição indireta - em conjunto com licitação de obras) | AC | Fornecimento de Materiais e Equipamentos (aquisição indireta - em conjunto com licitação de obras)-AC | 1.5% | 3.45% | 4.49%
Fornecimento de Materiais e Equipamentos (aquisição indireta - em conjunto com licitação de obras) | SG | Fornecimento de Materiais e Equipamentos (aquisição indireta - em conjunto com licitação de obras)-SG | 0.3% | 0.48% | 0.82% | Observações:
Fornecimento de Materiais e Equipamentos (aquisição indireta - em conjunto com licitação de obras) | R | Fornecimento de Materiais e Equipamentos (aquisição indireta - em conjunto com licitação de obras)-R | 0.56% | 0.85% | 0.89%
Fornecimento de Materiais e Equipamentos (aquisição indireta - em conjunto com licitação de obras) | DF | Fornecimento de Materiais e Equipamentos (aquisição indireta - em conjunto com licitação de obras)-DF | 0.85% | 0.85% | 1.11%
Fornecimento de Materiais e Equipamentos (aquisição indireta - em conjunto com licitação de obras) | L | Fornecimento de Materiais e Equipamentos (aquisição indireta - em conjunto com licitação de obras)-L | 3.5% | 5.11% | 6.22% | Barra do Rio Azul - RS | [5 empty] | 2018-04-16
Fornecimento de Materiais e Equipamentos (aquisição indireta - em conjunto com licitação de obras) | BDI PAD | Fornecimento de Materiais e Equipamentos (aquisição indireta - em conjunto com licitação de obras)-BDI PAD | 11.1% | 14.02% | 16.8% | Local | [5 empty] | Data
Estudos e Projetos, Planos e Gerenciamento e outros correlatos | K1 | Estudos e Projetos, Planos e Gerenciamento e outros correlatos-K1 | - | - | -
Estudos e Projetos, Planos e Gerenciamento e outros correlatos | K2 | Estudos e Projetos, Planos e Gerenciamento e outros correlatos-K2 | - | 20% | -
Estudos e Projetos, Planos e Gerenciamento e outros correlatos |  | Estudos e Projetos, Planos e Gerenciamento e outros correlatos- | - | - | - | Responsável Técnico | [5 empty] | Responsável Tomador
Estudos e Projetos, Planos e Gerenciamento e outros correlatos |  | Estudos e Projetos, Planos e Gerenciamento e outros correlatos- | - | - | - | Nome: | 0 |  |  |  |  | Nome:
Estudos e Projetos, Planos e Gerenciamento e outros correlatos | K3 | Estudos e Projetos, Planos e Gerenciamento e outros correlatos-K3 | - | 12% | - | Título: | 0 |  |  |  |  | Cargo:
Estudos e Projetos, Planos e Gerenciamento e outros correlatos | BDI PAD | Estudos e Projetos, Planos e Gerenciamento e outros correlatos-BDI PAD | - | - | - | Empresa: | 0
[6 empty] | CNPJ: | 0
Construção e Reforma de Edifícios
Construção de Praças Urbanas, Rodovias, Ferrovias e recapeamento e pavimentação de vias urbanas
Construção de Redes de Abastecimento de Água, Coleta de Esgoto
Construção e Manutenção de Estações e Redes de Distribuição de Energia Elétrica
Obras Portuárias, Marítimas e Fluviais
Fornecimento de Materiais e Equipamentos (aquisição indireta - em conjunto com licitação de obras)
Fornecimento de Materiais e Equipamentos (aquisição direta)
Estudos e Projetos, Planos e Gerenciamento e outros correlatos
Adicionar BDI

## PO
[13 empty] | PO - PLANILHA ORÇAMENTÁRIA | [5 empty] | Grau de Sigilo
| LOTE | Meta | Nível 2 | Nível 3 | Nível 4 | Serviço | [6 empty] | Orçamento Licitado | [5 empty] | #PUBLICO |  |  | Arredondamento
[22 empty] | Quantidade | TRUE
Nmax | [19 empty] | ERRO GERAL |  | Custo Unitáro | TRUE
3 | [19 empty] | NÃO OK |  | BDI | TRUE
[22 empty] | Preço Unitário | TRUE
[22 empty] | Preço Total | TRUE
-
Nível | Altura | n1 | n2 | n3 | n4 | n5 | Czero | Cnível | Nível | Item | Fonte | Código | Descrição | Unidade | Quantidade | Preço Unitário (R$) | BDI (%) | Preço Unitário (R$) | Preço Total (R$) | Erro de Dados | Lista Crono | Concatenação Fonte-Código | BancoRef | Preço Unitário Edital (R$) | Valor BDI Edital
S | 0 | n1 | n2 | n3 | n4 | #VALUE! | 0 | 0 | Serviço | #VALUE! | [6 empty] | BDI 1 | 0 | 0 | DESCRIÇÃO |  | FALSE | X | 0 | 27.27%
0 | 238 | [7 empty] | CTEF | 0 |  |  | 0 | [5 empty] | 0 | DESCRIÇÃO | 0
1 | 11 | 1 | 0 | 0 | 0 | 0 | 238 | 11 | Meta | 1. |  |  | SERVIÇOS INICIAIS |  | 0 |  | BDI 1 | 0 | 0 | SEM VALOR | 1 | FALSE | X | 0 | 27.27%
2 | 8 | 1 | 1 | 0 | 0 | 0 | 10 | 8 | Nível 2 | 1.1. |  |  | Demolição e afins |  | 0 |  | BDI 1 | 0 | 0 | SEM VALOR | 2 | FALSE | X | 0 | 27.27%
S | 0 | 1 | 1 | 0 | 0 | 1 | 0 | 0 | Serviço | 1.1.0.1. | SINAPI | 73899/2 | DEMOLICAO DE ALVENARIA DE TIJOLOS FURADOS S/REAPROVEITAMENTO | M3 | 14.1 |  | BDI 1 | 0 | 0 | SEM VALOR |  | SINAPI-73899/2 | #REF! | 41.9 | 27.27%
S | 0 | 1 | 1 | 0 | 0 | 2 | 0 | 0 | Serviço | 1.1.0.2. | SINAPI | 85334 | RETIRADA DE ESQUADRIAS METALICAS | M2 | 86.7 |  | BDI 1 | 0 | 0 | SEM VALOR |  | SINAPI-85334 | #REF! | 16.76 | 27.27%
S | 0 | 1 | 1 | 0 | 0 | 3 | 0 | 0 | Serviço | 1.1.0.3. | SINAPI | 72237 | RETIRADA DE ENTARUGAMENTO DE FORRO | M2 | 20 |  | BDI 1 | 0 | 0 | SEM VALOR |  | SINAPI-72237 | #REF! | 14.76 | 27.27%
S | 0 | 1 | 1 | 0 | 0 | 4 | 0 | 0 | Serviço | 1.1.0.4. | SINAPI | 85369 | REMOCAO DE FORRO DE MADEIRA (LAMBRI) C/ REAPROVEITAMENTO | M2 | 274.81 |  | BDI 1 | 0 | 0 | SEM VALOR |  | SINAPI-85369 | #REF! | 37.6 | 27.27%
S | 0 | 1 | 1 | 0 | 0 | 5 | 0 | 0 | Serviço | 1.1.0.5. | SINAPI | 73616 | DEMOLICAO DE CONCRETO SIMPLES | M3 | 16.48 |  | BDI 1 | 0 | 0 | SEM VALOR |  | SINAPI-73616 | #REF! | 244.57 | 27.27%
S | 0 | 1 | 1 | 0 | 0 | 6 | 0 | 0 | Serviço | 1.1.0.6. | SINAPI | 72228 | RETIRADA DE ESTRUTURA DE MADEIRA COM TESOURAS PARA TELHAS CERAMICAS OU DE VIDRO | M2 | 20 |  | BDI 1 | 0 | 0 | SEM VALOR |  | SINAPI-72228 | #REF! | 18.47 | 27.27%
S | 0 | 1 | 1 | 0 | 0 | 7 | 0 | 0 | Serviço | 1.1.0.7. | SINAPI | 73802/1 | DEMOLICAO DE REVESTIMENTO DE ARGAMASSA DE CAL E AREIA | M2 | 150 |  | BDI 1 | 0 | 0 | SEM VALOR |  | SINAPI-73802/1 | #REF! | 8.37 | 27.27%
2 | 2 | 1 | 2 | 0 | 0 | 0 | 2 | 42 | Nível 2 | 1.2. |  |  | Placa d obra |  |  |  | BDI 1 | 0 | 0 | SEM VALOR | 3 | FALSE | X | 0 | 27.27%
S | 0 | 1 | 2 | 0 | 0 | 1 | 0 | 0 | Serviço | 1.2.0.1. | SINAPI | 74209/1 | PLACA DE OBRA EM CHAPA DE ACO GALVANIZADO | M2 | 2.5 |  | BDI 1 | 0 | 0 | SEM VALOR |  | SINAPI-74209/1 | #REF! | 206.81 | 27.27%
1 | 10 | 2 | 0 | 0 | 0 | 0 | 227 | 10 | Meta | 2. |  |  | FUNDAÇÕES |  | 0 |  | BDI 1 | 0 | 0 | SEM VALOR | 4 | FALSE | X | 0 | 27.27%
2 | 9 | 2 | 1 | 0 | 0 | 0 | 9 | 33 | Nível 2 | 2.1. |  |  | Escavações manuais |  | 0 |  | BDI 1 | 0 | 0 | SEM VALOR | 5 | FALSE | X | 0 | 27.27%
S | 0 | 2 | 1 | 0 | 0 | 1 | 0 | 0 | Serviço | 2.1.0.1. | SINAPI | 93358 | ESCAVAÇÃO MANUAL DE VALAS. AF_03/2016 | M3 | 6.2 |  | BDI 1 | 0 | 0 | SEM VALOR |  | SINAPI-93358 | #REF! | 66.31 | 27.27%
S | 0 | 2 | 1 | 0 | 0 | 2 | 0 | 0 | Serviço | 2.1.0.2. | SINAPI | 94103 | LASTRO DE VALA COM PREPARO DE FUNDO, LARGURA MENOR QUE 1,5 M, COM CAMADA DE BRITA, LANÇAMENTO MANUAL, EM LOCAL COM NÍVEL BAIXO DE INTERFERÊNCIA. AF_06/2016 | M3 | 0.72 |  | BDI 1 | 0 | 0 | SEM VALOR |  | SINAPI-94103 | #REF! | 200.55 | 27.27%
S | 0 | 2 | 1 | 0 | 0 | 3 | 0 | 0 | Serviço | 2.1.0.3. | SINAPI | 73361 | CONCRETO CICLOPICO FCK=10MPA 30% PEDRA DE MAO INCLUSIVE LANCAMENTO | M3 | 3.1 |  | BDI 1 | 0 | 0 | SEM VALOR |  | SINAPI-73361 | #REF! | 414.1 | 27.27%
S | 0 | 2 | 1 | 0 | 0 | 4 | 0 | 0 | Serviço | 2.1.0.4. | SINAPI | 5651 | FORMA TABUA PARA CONCRETO EM FUNDACAO C/ REAPROVEITAMENTO 5X | M2 | 23 |  | BDI 1 | 0 | 0 | SEM VALOR |  | SINAPI-5651 | #REF! | 37.93 | 27.27%
S | 0 | 2 | 1 | 0 | 0 | 5 | 0 | 0 | Serviço | 2.1.0.5. | SINAPI | 92919 | ARMAÇÃO DE ESTRUTURAS DE CONCRETO ARMADO, EXCETO VIGAS, PILARES, LAJES E FUNDAÇÕES PROFUNDAS (DE EDIFÍCIOS DE MÚLTIPLOS PAVIMENTOS, EDIFICAÇÃO TÉRREA OU SOBRADO), UTILIZANDO AÇO CA-50 DE 10.0 MM - MONTAGEM. AF_12/2015 | KG | 120 |  | BDI 1 | 0 | 0 | SEM VALOR |  | SINAPI-92919 | #REF! | 9.48 | 27.27%
S | 0 | 2 | 1 | 0 | 0 | 6 | 0 | 0 | Serviço | 2.1.0.6. | SINAPI | 94964 | CONCRETO FCK = 20MPA, TRAÇO 1:2,7:3 (CIMENTO/ AREIA MÉDIA/ BRITA 1) - PREPARO MECÂNICO COM BETONEIRA 400 L. AF_07/2016 | M3 | 1.72 |  | BDI 1 | 0 | 0 | SEM VALOR |  | SINAPI-94964 | #REF! | 408.14 | 27.27%
S | 0 | 2 | 1 | 0 | 0 | 7 | 0 | 0 | Serviço | 2.1.0.7. | SINAPI | 83742 | IMPERMEABILIZACAO DE SUPERFICIE COM EMULSAO ASFALTICA A BASE D'AGUA | M2 | 28.75 |  | BDI 1 | 0 | 0 | SEM VALOR |  | SINAPI-83742 | #REF! | 24.41 | 27.27%
S | 0 | 2 | 1 | 0 | 0 | 8 | 0 | 0 | Serviço | 2.1.0.8. | SINAPI | 95474 | ALVENARIA DE EMBASAMENTO EM TIJOLOS CERAMICOS MACICOS 5X10X20CM, ASSENTADO COM ARGAMASSA TRACO 1:2:8 (CIMENTO, CAL E AREIA) | M3 | 2.2 |  | BDI 1 | 0 | 0 | SEM VALOR |  | SINAPI-95474 | #REF! | 715.4 | 27.27%
1 | 2 | 3 | 0 | 0 | 0 | 0 | 217 | 2 | Meta | 3. |  |  | PAREDES DE ALVENARIA |  |  |  | BDI 1 | 0 | 0 | SEM VALOR | 6 | FALSE | X | 0 | 27.27%
S | 0 | 3 | 0 | 0 | 0 | 1 | 0 | 0 | Serviço | 3.0.0.1. | SINAPI | 87509 | ALVENARIA DE VEDAÇÃO DE BLOCOS CERÂMICOS FURADOS NA HORIZONTAL DE 14X9X19CM (ESPESSURA 14CM, BLOCO DEITADO) DE PAREDES COM ÁREA LÍQUIDA MAIOR OU IGUAL A 6M² SEM VÃOS E ARGAMASSA DE ASSENTAMENTO COM PREPARO EM BETONEIRA. AF_06/2014 | M2 | 120.95 |  | BDI 1 | 0 | 0 | SEM VALOR |  | SINAPI-87509 | #REF! | 123.46 | 27.27%
1 | 6 | 4 | 0 | 0 | 0 | 0 | 215 | 6 | Meta | 4. |  |  | ESTRUTURA DE CONCRETO ARMADO |  |  |  | BDI 1 | 0 | 0 | SEM VALOR | 7 | FALSE | X | 0 | 27.27%
2 | 5 | 4 | 1 | 0 | 0 | 0 | 5 | 21 | Nível 2 | 4.1. |  |  | Laje de forro |  |  |  | BDI 1 | 0 | 0 | SEM VALOR | 8 | FALSE | X | 0 | 27.27%
S | 0 | 4 | 1 | 0 | 0 | 1 | 0 | 0 | Serviço | 4.1.0.1. | SINAPI | 74202/1 | LAJE PRE-MOLDADA P/FORRO, SOBRECARGA 100KG/M2, VAOS ATE 3,50M/E=8CM, C/LAJOTAS E CAP.C/CONC FCK=20MPA, 3CM, INTER-EIXO 38CM, C/ESCORAMENTO (REAPR.3X) E FERRAGEM NEGATIVA | M2 | 18.5 |  | BDI 1 | 0 | 0 | SEM VALOR |  | SINAPI-74202/1 | #REF! | 74.82 | 27.27%
S | 0 | 4 | 1 | 0 | 0 | 2 | 0 | 0 | Serviço | 4.1.0.2. | SINAPI | 92779 | ARMAÇÃO DE PILAR OU VIGA DE UMA ESTRUTURA CONVENCIONAL DE CONCRETO ARMADO EM UMA EDIFÍCAÇÃO TÉRREA OU SOBRADO UTILIZANDO AÇO CA-50 DE 12.5 MM - MONTAGEM. AF_12/2015 | KG | 80 |  | BDI 1 | 0 | 0 | SEM VALOR |  | SINAPI-92779 | #REF! | 8.2 | 27.27%
S | 0 | 4 | 1 | 0 | 0 | 3 | 0 | 0 | Serviço | 4.1.0.3. | SINAPI | 92447 | MONTAGEM E DESMONTAGEM DE FÔRMA DE VIGA, ESCORAMENTO COM PONTALETE DE MADEIRA, PÉ-DIREITO SIMPLES, EM MADEIRA SERRADA, 2 UTILIZAÇÕES. AF_12/2015 | M2 | 12 |  | BDI 1 | 0 | 0 | SEM VALOR |  | SINAPI-92447 | #REF! | 111.49 | 27.27%
S | 0 | 4 | 1 | 0 | 0 | 4 | 0 | 0 | Serviço | 4.1.0.4. | SINAPI | 92741 | CONCRETAGEM DE VIGAS E LAJES, FCK=20 MPA, PARA QUALQUER TIPO DE LAJE COM BALDES EM EDIFICAÇÃO TÉRREA, COM ÁREA MÉDIA DE LAJES MENOR OU IGUAL A 20 M² - LANÇAMENTO, ADENSAMENTO E ACABAMENTO. AF_12/2015 | M3 | 1 |  | BDI 1 | 0 | 0 | SEM VALOR |  | SINAPI-92741 | #REF! | 625.66 | 27.27%
1 | 3 | 5 | 0 | 0 | 0 | 0 | 209 | 3 | Meta | 5. |  |  | PISOS |  |  |  | BDI 1 | 0 | 0 | SEM VALOR | 9 | FALSE | X | 0 | 27.27%
S | 0 | 5 | 0 | 0 | 0 | 1 | 0 | 0 | Serviço | 5.0.0.1. | SINAPI | 94779 | (COMPOSIÇÃO REPRESENTATIVA) DO SERVIÇO DE CONTRAPISO EM ARGAMASSA TRAÇO 1:4 (CIM E AREIA), EM BETONEIRA 400 L, ESPESSURA 3 CM ÁREAS SECAS E 3 CM ÁREAS MOLHADAS, PARA EDIFICAÇÃO HABITACIONAL MULTIFAMILIAR (PRÉDIO). AF_11/2014 | M2 | 289.11 |  | BDI 1 | 0 | 0 | SEM VALOR |  | SINAPI-94779 | #REF! | 38.42 | 27.27%
S | 0 | 5 | 0 | 0 | 0 | 2 | 0 | 0 | Serviço | 5.0.0.2. | SINAPI-I | 1292 | PISO EM CERAMICA ESMALTADA EXTRA, PEI MAIOR OU IGUAL A 4, FORMATO MAIOR QUE 2025 CM2 | M2 | 289.11 |  | BDI 1 | 0 | 0 | SEM VALOR |  | SINAPI-I-1292 | #REF! | 39.17 | 27.27%
1 | 10 | 6 | 0 | 0 | 0 | 0 | 206 | 10 | Meta | 6. |  |  | COBERTURA |  |  |  | BDI 1 | 0 | 0 | SEM VALOR | 10 | FALSE | X | 0 | 27.27%
S | 0 | 6 | 0 | 0 | 0 | 1 | 0 | 0 | Serviço | 6.0.0.1. | SINAPI | 92557 | FABRICAÇÃO E INSTALAÇÃO DE TESOURA INTEIRA EM MADEIRA NÃO APARELHADA, VÃO DE 5 M, PARA TELHA ONDULADA DE FIBROCIMENTO, METÁLICA, PLÁSTICA OU TERMOACÚSTICA, INCLUSO IÇAMENTO. AF_12/2015 | UN | 6 |  | BDI 1 | 0 | 0 | SEM VALOR |  | SINAPI-92557 | #REF! | 819.73 | 27.27%
S | 0 | 6 | 0 | 0 | 0 | 2 | 0 | 0 | Serviço | 6.0.0.2. | SINAPI-I | 1116 | RUFO EXTERNO DE CHAPA DE ACO GALVANIZADA NUM 26, CORTE 25 CM | M | 6 |  | BDI 1 | 0 | 0 | SEM VALOR |  | SINAPI-I-1116 | #REF! | 16.06 | 27.27%
S | 0 | 6 | 0 | 0 | 0 | 3 | 0 | 0 | Serviço | 6.0.0.3. | SINAPI-I | 7207 | TELHA DE FIBROCIMENTO ONDULADA E = 6 MM, DE 2,44 X 1,10 M (SEM AMIANTO) | UN | 12 |  | BDI 1 | 0 | 0 | SEM VALOR |  | SINAPI-I-7207 | #REF! | 69.51 | 27.27%
S | 0 | 6 | 0 | 0 | 0 | 4 | 0 | 0 | Serviço | 6.0.0.4. | SINAPI-I | 7192 | TELHA DE FIBROCIMENTO ONDULADA E = 8 MM, DE 1,53 X 1,10 M (SEM AMIANTO) | UN | 5 |  | BDI 1 | 0 | 0 | SEM VALOR |  | SINAPI-I-7192 | #REF! | 57.44 | 27.27%
S | 0 | 6 | 0 | 0 | 0 | 5 | 0 | 0 | Serviço | 6.0.0.5. | SINAPI | 94223 | CUMEEIRA PARA TELHA DE FIBROCIMENTO ONDULADA E = 6 MM, INCLUSO ACESSÓRIOS DE FIXAÇÃO E IÇAMENTO. AF_06/2016 | M | 8.2 |  | BDI 1 | 0 | 0 | SEM VALOR |  | SINAPI-94223 | #REF! | 51.48 | 27.27%
2 | 4 | 6 | 1 | 0 | 0 | 0 | 4 | 7 | Nível 2 | 6.1. |  |  | Correção de goteiras do telhado |  |  |  | BDI 1 | 0 | 0 | SEM VALOR | 11 | FALSE | X | 0 | 27.27%
S | 0 | 6 | 1 | 0 | 0 | 1 | 0 | 0 | Serviço | 6.1.0.1. | SINAPI | 88262 | CARPINTEIRO DE FORMAS COM ENCARGOS COMPLEMENTARES | H | 40 |  | BDI 1 | 0 | 0 | SEM VALOR |  | SINAPI-88262 | #REF! | 20.4 | 27.27%
S | 0 | 6 | 1 | 0 | 0 | 2 | 0 | 0 | Serviço | 6.1.0.2. | SINAPI | 88239 | AJUDANTE DE CARPINTEIRO COM ENCARGOS COMPLEMENTARES | H | 50 |  | BDI 1 | 0 | 0 | SEM VALOR |  | SINAPI-88239 | #REF! | 16.48 | 27.27%
S | 0 | 6 | 1 | 0 | 0 | 3 | 0 | 0 | Serviço | 6.1.0.3. | SINAPI-I | 40547 | PARAFUSO ZINCADO, AUTOBROCANTE, FLANGEADO, 4,2 X 19" | CENTO | 3 |  | BDI 1 | 0 | 0 | SEM VALOR |  | SINAPI-I-40547 | #REF! | 11.89 | 27.27%
1 | 12 | 7 | 0 | 0 | 0 | 0 | 196 | 12 | Meta | 7. |  |  | PLACAS DIVISÓRIAS E BANCADAS |  |  |  | BDI 1 | 0 | 0 | SEM VALOR | 12 | FALSE | X | 0 | 27.27%
2 | 2 | 7 | 1 | 0 | 0 | 0 | 11 | 2 | Nível 2 | 7.1. |  |  | Placas divisósórias em granito cinza andorinha ou similar, com feragens |  |  |  | BDI 1 | 0 | 0 | SEM VALOR | 13 | FALSE | X | 0 | 27.27%
S | 0 | 7 | 1 | 0 | 0 | 1 | 0 | 0 | Serviço | 7.1.0.1. | SINAPI-I | 25976 | DIVISORIA EM GRANITO, COM DUAS FACES POLIDAS, TIPO ANDORINHA/ QUARTZ/ CASTELO/ CORUMBA OU OUTROS EQUIVALENTES DA REGIAO, E= *3,0* CM | M2 | 52.88 |  | BDI 1 | 0 | 0 | SEM VALOR |  | SINAPI-I-25976 | #REF! | 702.62 | 27.27%
2 | 6 | 7 | 2 | 0 | 0 | 0 | 9 | 6 | Nível 2 | 7.2. |  |  | Bancadas da cozinha e Banheiros |  |  |  | BDI 1 | 0 | 0 | SEM VALOR | 14 | FALSE | X | 0 | 27.27%
S | 0 | 7 | 2 | 0 | 0 | 1 | 0 | 0 | Serviço | 7.2.0.1. | SINAPI-I | 38605 | ABERTURA PARA ENCAIXE DE CUBA OU LAVATORIO EM BANCADA DE MARMORE/ GRANITO OU OUTRO TIPO DE PEDRA NATURAL | UN | 11 |  | BDI 1 | 0 | 0 | SEM VALOR |  | SINAPI-I-38605 | #REF! | 171.88 | 27.27%
S | 0 | 7 | 2 | 0 | 0 | 2 | 0 | 0 | Serviço | 7.2.0.2. | SINAPI-I | 11795 | GRANITO PARA BANCADA, POLIDO, TIPO ANDORINHA/ QUARTZ/ CASTELO/ CORUMBA OU OUTROS EQUIVALENTES DA REGIAO, E= *2,5* CM | M2 | 10.9 |  | BDI 1 | 0 | 0 | SEM VALOR |  | SINAPI-I-11795 | #REF! | 633.94 | 27.27%
S | 0 | 7 | 2 | 0 | 0 | 3 | 0 | 0 | Serviço | 7.2.0.3. | SINAPI-I | 20231 | RODAPE OU RODABANCADA EM GRANITO, POLIDO, TIPO ANDORINHA/ QUARTZ/ CASTELO/ CORUMBA OU OUTROS EQUIVALENTES DA REGIAO, H= 10 CM, E= *2,0* CM | M | 18.02 |  | BDI 1 | 0 | 0 | SEM VALOR |  | SINAPI-I-20231 | #REF! | 62.5 | 27.27%
S | 0 | 7 | 2 | 0 | 0 | 4 | 0 | 0 | Serviço | 7.2.0.4. | SINAPI-I | 1747 | CUBA ACO INOX (AISI 304) DE EMBUTIR COM VALVULA DE 3 1/2 ", DE *56 X 33 X 12* CM | UN | 3 |  | BDI 1 | 0 | 0 | SEM VALOR |  | SINAPI-I-1747 | #REF! | 171.56 | 27.27%
S | 0 | 7 | 2 | 0 | 0 | 5 | 0 | 0 | Serviço | 7.2.0.5. | SINAPI | 86901 | CUBA DE EMBUTIR OVAL EM LOUÇA BRANCA, 35 X 50CM OU EQUIVALENTE - FORNECIMENTO E INSTALAÇÃO. AF_12/2013 | UN | 8 |  | BDI 1 | 0 | 0 | SEM VALOR |  | SINAPI-86901 | #REF! | 122.69 | 27.27%
2 | 3 | 7 | 3 | 0 | 0 | 0 | 3 | 77 | Nível 2 | 7.3. |  |  | Peitoris |  |  |  | BDI 1 | 0 | 0 | SEM VALOR | 15 | FALSE | X | 0 | 27.27%
S | 0 | 7 | 3 | 0 | 0 | 1 | 0 | 0 | Serviço | 7.3.0.1. | SINAPI-I | 34747 | PEITORIL EM MARMORE, POLIDO, BRANCO COMUM, L= *15* CM, E= *2,0* CM, COM PINGADEIRA | M | 33.6 |  | BDI 1 | 0 | 0 | SEM VALOR |  | SINAPI-I-34747 | #REF! | 114.21 | 27.27%
S | 0 | 7 | 3 | 0 | 0 | 2 | 0 | 0 | Serviço | 7.3.0.2. | SINAPI | 40675 | ASSENTAMENTO DE PEITORIL COM ARGAMASSA DE CIMENTO COLANTE | M | 35.7 |  | BDI 1 | 0 | 0 | SEM VALOR |  | SINAPI-40675 | #REF! | 4.38 | 27.27%
1 | 10 | 8 | 0 | 0 | 0 | 0 | 184 | 10 | Meta | 8. |  |  | ESQUADRIAS |  |  |  | BDI 1 | 0 | 0 | SEM VALOR | 16 | FALSE | X | 0 | 27.27%
2 | 6 | 8 | 1 | 0 | 0 | 0 | 9 | 6 | Nível 2 | 8.1. |  |  | Portas |  |  |  | BDI 1 | 0 | 0 | SEM VALOR | 17 | FALSE | X | 0 | 27.27%
S | 0 | 8 | 1 | 0 | 0 | 1 | 0 | 0 | Serviço | 8.1.0.1. | SINAPI | 90843 | KIT DE PORTA DE MADEIRA PARA PINTURA, SEMI-OCA (LEVE OU MÉDIA), PADRÃO MÉDIO, 80X210CM, ESPESSURA DE 3,5CM, ITENS INCLUSOS: DOBRADIÇAS, MONTAGEM E INSTALAÇÃO DO BATENTE, FECHADURA COM EXECUÇÃO DO FURO - FORNECIMENTO E INSTALAÇÃO. AF_08/2015 | UN | 6 |  | BDI 1 | 0 | 0 | SEM VALOR |  | SINAPI-90843 | #REF! | 994.41 | 27.27%
S | 0 | 8 | 1 | 0 | 0 | 2 | 0 | 0 | Serviço | 8.1.0.2. | SINAPI | 90844 | KIT DE PORTA DE MADEIRA PARA PINTURA, SEMI-OCA (LEVE OU MÉDIA), PADRÃO MÉDIO, 90X210CM, ESPESSURA DE 3,5CM, ITENS INCLUSOS: DOBRADIÇAS, MONTAGEM E INSTALAÇÃO DO BATENTE, FECHADURA COM EXECUÇÃO DO FURO - FORNECIMENTO E INSTALAÇÃO. AF_08/2015 | UN | 2 |  | BDI 1 | 0 | 0 | SEM VALOR |  | SINAPI-90844 | #REF! | 1031.68 | 27.27%
S | 0 | 8 | 1 | 0 | 0 | 3 | 0 | 0 | Serviço | 8.1.0.3. | SINAPI-I | 39483 | KIT PORTA PRONTA DE MADEIRA, FOLHA LEVE (NBR 15930) DE 70 X 210 CM, E = *35* MM, COM MARCO EM ACO, NUCLEO COLMEIA, CAPA LISA EM HDF, ACABAMENTO MELAMINICO BRANCO (INCLUI MARCO, ALIZARES, DOBRADICAS E FECHADURA) | UN | 9 |  | BDI 1 | 0 | 0 | SEM VALOR |  | SINAPI-I-39483 | #REF! | 491.94 | 27.27%
S | 0 | 8 | 1 | 0 | 0 | 4 | 0 | 0 | Serviço | 8.1.0.4. | SINAPI-I | 39485 | KIT PORTA PRONTA DE MADEIRA, FOLHA LEVE (NBR 15930) DE 90 X 210 CM, E = *35* MM, COM MARCO EM ACO, NUCLEO COLMEIA, CAPA LISA EM HDF, ACABAMENTO MELAMINICO BRANCO (INCLUI MARCO, ALIZARES, DOBRADICAS E FECHADURA) | UN | 2 |  | BDI 1 | 0 | 0 | SEM VALOR |  | SINAPI-I-39485 | #REF! | 520.1 | 27.27%
S | 0 | 8 | 1 | 0 | 0 | 5 | 0 | 0 | Serviço | 8.1.0.5. | SINAPI-I | 11457 | TARJETA TIPO LIVRE / OCUPADO, CROMADA, PARA PORTA DE BANHEIRO | UN | 11 |  | BDI 1 | 0 | 0 | SEM VALOR |  | SINAPI-I-11457 | #REF! | 28.66 | 27.27%
2 | 3 | 8 | 2 | 0 | 0 | 0 | 3 | 55 | Nível 2 | 8.2. | SINAPI-I |  | JANELAS DE ALUMÍNIO |  |  |  | BDI 1 | 0 | 0 | SEM VALOR | 18 | FALSE | X | 0 | 27.27%
S | 0 | 8 | 2 | 0 | 0 | 1 | 0 | 0 | Serviço | 8.2.0.1. | SINAPI-I | 34378 | JANELA ALUMINIO BASCULANTE 100 X 80 CM (AXL) | UN | 13 |  | BDI 1 | 0 | 0 | SEM VALOR |  | SINAPI-I-34378 | #REF! | 595.52 | 27.27%
S | 0 | 8 | 2 | 0 | 0 | 2 | 0 | 0 | Serviço | 8.2.0.2. | SINAPI | 94575 | JANELA DE ALUMÍNIO MAXIM-AR, FIXAÇÃO COM PARAFUSO, VEDAÇÃO COM ESPUMA EXPANSIVA PU, COM VIDROS, PADRONIZADA. AF_07/2016 | M2 | 29.7 |  | BDI 1 | 0 | 0 | SEM VALOR |  | SINAPI-94575 | #REF! | 857.09 | 27.27%
1 | 145 | 9 | 0 | 0 | 0 | 0 | 174 | 145 | Meta | 9. |  |  | INSTALÇÕES HIDRÁULICA, PLUVIAIS E ELÉTRICAS |  |  |  | BDI 1 | 0 | 0 | SEM VALOR | 19 | FALSE | X | 0 | 27.27%
2 | 43 | 9 | 1 | 0 | 0 | 0 | 144 | 43 | Nível 2 | 9.1. |  |  | Instalações hidráulicas de Água Fria |  |  |  | BDI 1 | 0 | 0 | SEM VALOR | 20 | FALSE | X | 0 | 27.27%
S | 0 | 9 | 1 | 0 | 0 | 1 | 0 | 0 | Serviço | 9.1.0.1. | SINAPI | 94662 | ADAPTADOR CURTO COM BOLSA E ROSCA PARA REGISTRO, PVC, SOLDÁVEL, DN 50 MM X 1 1/2 , INSTALADO EM RESERVAÇÃO DE ÁGUA DE EDIFICAÇÃO QUE POSSUA RESERVATÓRIO DE FIBRA/FIBROCIMENTO FORNECIMENTO E INSTALAÇÃO. AF_06/2016 | UN | 9 |  | BDI 1 | 0 | 0 | SEM VALOR |  | SINAPI-94662 | #REF! | 10.03 | 27.27%
S | 0 | 9 | 1 | 0 | 0 | 2 | 0 | 0 | Serviço | 9.1.0.2. | SINAPI | 89538 | ADAPTADOR CURTO COM BOLSA E ROSCA PARA REGISTRO, PVC, SOLDÁVEL, DN 25MM X 3/4, INSTALADO EM PRUMADA DE ÁGUA - FORNECIMENTO E INSTALAÇÃO. AF_12/2014 | UN | 64 |  | BDI 1 | 0 | 0 | SEM VALOR |  | SINAPI-89538 | #REF! | 3.12 | 27.27%
S | 0 | 9 | 1 | 0 | 0 | 3 | 0 | 0 | Serviço | 9.1.0.3. | SINAPI | 94658 | ADAPTADOR CURTO COM BOLSA E ROSCA PARA REGISTRO, PVC, SOLDÁVEL, DN 32 MM X 1 , INSTALADO EM RESERVAÇÃO DE ÁGUA DE EDIFICAÇÃO QUE POSSUA RESERVATÓRIO DE FIBRA/FIBROCIMENTO FORNECIMENTO E INSTALAÇÃO. AF_06/2016 | UN | 10 |  | BDI 1 | 0 | 0 | SEM VALOR |  | SINAPI-94658 | #REF! | 5.83 | 27.27%
S | 0 | 9 | 1 | 0 | 0 | 4 | 0 | 0 | Serviço | 9.1.0.4. | SINAPI | 89613 | ADAPTADOR CURTO COM BOLSA E ROSCA PARA REGISTRO, PVC, SOLDÁVEL, DN 75MM X 2.1/2, INSTALADO EM PRUMADA DE ÁGUA - FORNECIMENTO E INSTALAÇÃO. AF_12/2014 | UN | 4 |  | BDI 1 | 0 | 0 | SEM VALOR |  | SINAPI-89613 | #REF! | 24.46 | 27.27%
S | 0 | 9 | 1 | 0 | 0 | 5 | 0 | 0 | Serviço | 9.1.0.5. | SINAPI-I | 11679 | BRACO OU HASTE COM CANOPLA PLASTICA, 1/2 ", PARA CHUVEIRO ELETRICO | UN | 8 |  | BDI 1 | 0 | 0 | SEM VALOR |  | SINAPI-I-11679 | #REF! | 6.86 | 27.27%
S | 0 | 9 | 1 | 0 | 0 | 6 | 0 | 0 | Serviço | 9.1.0.6. | SINAPI | 89408 | JOELHO 90 GRAUS, PVC, SOLDÁVEL, DN 25MM, INSTALADO EM RAMAL DE DISTRIBUIÇÃO DE ÁGUA - FORNECIMENTO E INSTALAÇÃO. AF_12/2014 | UN | 28 |  | BDI 1 | 0 | 0 | SEM VALOR |  | SINAPI-89408 | #REF! | 4.91 | 27.27%
S | 0 | 9 | 1 | 0 | 0 | 7 | 0 | 0 | Serviço | 9.1.0.7. | SINAPI | 89409 | JOELHO 45 GRAUS, PVC, SOLDÁVEL, DN 25MM, INSTALADO EM RAMAL DE DISTRIBUIÇÃO DE ÁGUA - FORNECIMENTO E INSTALAÇÃO. AF_12/2014 | UN | 2 |  | BDI 1 | 0 | 0 | SEM VALOR |  | SINAPI-89409 | #REF! | 5.46 | 27.27%
S | 0 | 9 | 1 | 0 | 0 | 8 | 0 | 0 | Serviço | 9.1.0.8. | SINAPI | 89413 | JOELHO 90 GRAUS, PVC, SOLDÁVEL, DN 32MM, INSTALADO EM RAMAL DE DISTRIBUIÇÃO DE ÁGUA - FORNECIMENTO E INSTALAÇÃO. AF_12/2014 | UN | 4 |  | BDI 1 | 0 | 0 | SEM VALOR |  | SINAPI-89413 | #REF! | 6.94 | 27.27%
S | 0 | 9 | 1 | 0 | 0 | 9 | 0 | 0 | Serviço | 9.1.0.9. | SINAPI | 89501 | JOELHO 90 GRAUS, PVC, SOLDÁVEL, DN 50MM, INSTALADO EM PRUMADA DE ÁGUA - FORNECIMENTO E INSTALAÇÃO. AF_12/2014 | UN | 11 |  | BDI 1 | 0 | 0 | SEM VALOR |  | SINAPI-89501 | #REF! | 11.19 | 27.27%
S | 0 | 9 | 1 | 0 | 0 | 10 | 0 | 0 | Serviço | 9.1.0.10. | SINAPI | 89502 | JOELHO 45 GRAUS, PVC, SOLDÁVEL, DN 50MM, INSTALADO EM PRUMADA DE ÁGUA - FORNECIMENTO E INSTALAÇÃO. AF_12/2014 | UN | 4 |  | BDI 1 | 0 | 0 | SEM VALOR |  | SINAPI-89502 | #REF! | 12.31 | 27.27%
S | 0 | 9 | 1 | 0 | 0 | 11 | 0 | 0 | Serviço | 9.1.0.11. | SINAPI | 89521 | JOELHO 90 GRAUS, PVC, SOLDÁVEL, DN 85MM, INSTALADO EM PRUMADA DE ÁGUA - FORNECIMENTO E INSTALAÇÃO. AF_12/2014 | UN | 29 |  | BDI 1 | 0 | 0 | SEM VALOR |  | SINAPI-89521 | #REF! | 1.27 | 27.27%
S | 0 | 9 | 1 | 0 | 0 | 12 | 0 | 0 | Serviço | 9.1.0.12. | SINAPI-I | 3524 | JOELHO PVC, SOLDAVEL, COM BUCHA DE LATAO, 90 GRAUS, 25 MM X 3/4", PARA AGUA FRIA PREDIAL | UN | 20 |  | BDI 1 | 0 | 0 | SEM VALOR |  | SINAPI-I-3524 | #REF! | 6.36 | 27.27%
S | 0 | 9 | 1 | 0 | 0 | 13 | 0 | 0 | Serviço | 9.1.0.13. | SINAPI | 89427 | LUVA COM BUCHA DE LATÃO, PVC, SOLDÁVEL, DN 25MM X 3/4, INSTALADO EM RAMAL DE DISTRIBUIÇÃO DE ÁGUA - FORNECIMENTO E INSTALAÇÃO. AF_12/2014 | UN | 2 |  | BDI 1 | 0 | 0 | SEM VALOR |  | SINAPI-89427 | #REF! | 8.49 | 27.27%
S | 0 | 9 | 1 | 0 | 0 | 14 | 0 | 0 | Serviço | 9.1.0.14. | SINAPI-I | 829 | BUCHA DE REDUCAO DE PVC, SOLDAVEL, CURTA, COM 32 X 25 MM, PARA AGUA FRIA PREDIAL | UN | 7 |  | BDI 1 | 0 | 0 | SEM VALOR |  | SINAPI-I-829 | #REF! | 0.71 | 27.27%
S | 0 | 9 | 1 | 0 | 0 | 15 | 0 | 0 | Serviço | 9.1.0.15. | SINAPI-I | 823 | BUCHA DE REDUCAO DE PVC, SOLDAVEL, CURTA, COM 75 X 60 MM, PARA AGUA FRIA PREDIAL | UN | 11 |  | BDI 1 | 0 | 0 | SEM VALOR |  | SINAPI-I-823 | #REF! | 12.41 | 27.27%
S | 0 | 9 | 1 | 0 | 0 | 16 | 0 | 0 | Serviço | 9.1.0.16. | SINAPI-I | 813 | BUCHA DE REDUCAO DE PVC, SOLDAVEL, LONGA, COM 50 X 25 MM, PARA AGUA FRIA PREDIAL | UN | 8 |  | BDI 1 | 0 | 0 | SEM VALOR |  | SINAPI-I-813 | #REF! | 3.4 | 27.27%
S | 0 | 9 | 1 | 0 | 0 | 17 | 0 | 0 | Serviço | 9.1.0.17. | SINAPI-I | 820 | BUCHA DE REDUCAO DE PVC, SOLDAVEL, LONGA, COM 50 X 32 MM, PARA AGUA FRIA PREDIAL | UN | 4 |  | BDI 1 | 0 | 0 | SEM VALOR |  | SINAPI-I-820 | #REF! | 3.72 | 27.27%
S | 0 | 9 | 1 | 0 | 0 | 18 | 0 | 0 | Serviço | 9.1.0.18. | SINAPI-I | 6013 | REGISTRO GAVETA COM ACABAMENTO E CANOPLA CROMADOS, SIMPLES, BITOLA 1 " (REF 1509) | UN | 5 |  | BDI 1 | 0 | 0 | SEM VALOR |  | SINAPI-I-6013 | #REF! | 132.42 | 27.27%
S | 0 | 9 | 1 | 0 | 0 | 19 | 0 | 0 | Serviço | 9.1.0.19. | SINAPI-I | 6005 | REGISTRO GAVETA COM ACABAMENTO E CANOPLA CROMADOS, SIMPLES, BITOLA 3/4 " (REF 1509) | UN | 7 |  | BDI 1 | 0 | 0 | SEM VALOR |  | SINAPI-I-6005 | #REF! | 108.18 | 27.27%
S | 0 | 9 | 1 | 0 | 0 | 20 | 0 | 0 | Serviço | 9.1.0.20. | SINAPI-I | 6024 | REGISTRO PRESSAO COM ACABAMENTO E CANOPLA CROMADA, SIMPLES, BITOLA 3/4 " (REF 1416) | UN | 7 |  | BDI 1 | 0 | 0 | SEM VALOR |  | SINAPI-I-6024 | #REF! | 102.03 | 27.27%
S | 0 | 9 | 1 | 0 | 0 | 21 | 0 | 0 | Serviço | 9.1.0.21. | SINAPI-I | 11671 | REGISTRO DE ESFERA, PVC, COM VOLANTE, VS, ROSCAVEL, DN 2", COM CORPO DIVIDIDO | UN | 2 |  | BDI 1 | 0 | 0 | SEM VALOR |  | SINAPI-I-11671 | #REF! | 81.63 | 27.27%
S | 0 | 9 | 1 | 0 | 0 | 22 | 0 | 0 | Serviço | 9.1.0.22. | SINAPI-I | 7122 | TE PVC, SOLDAVEL, COM BUCHA DE LATAO NA BOLSA CENTRAL, 90 GRAUS, 25 MM X 3/4", PARA AGUA FRIA PREDIAL | UN | 6 |  | BDI 1 | 0 | 0 | SEM VALOR |  | SINAPI-I-7122 | #REF! | 9.07 | 27.27%
S | 0 | 9 | 1 | 0 | 0 | 23 | 0 | 0 | Serviço | 9.1.0.23. | SINAPI-I | 7144 | TE SOLDAVEL, PVC, 90 GRAUS, 75 MM, PARA AGUA FRIA PREDIAL (NBR 5648) | UN | 19 |  | BDI 1 | 0 | 0 | SEM VALOR |  | SINAPI-I-7144 | #REF! | 46.67 | 27.27%
S | 0 | 9 | 1 | 0 | 0 | 24 | 0 | 0 | Serviço | 9.1.0.24. | SINAPI-I | 7142 | TE SOLDAVEL, PVC, 90 GRAUS,50 MM, PARA AGUA FRIA PREDIAL (NBR 5648) | UN | 7 |  | BDI 1 | 0 | 0 | SEM VALOR |  | SINAPI-I-7142 | #REF! | 8.49 | 27.27%
S | 0 | 9 | 1 | 0 | 0 | 25 | 0 | 0 | Serviço | 9.1.0.25. | SINAPI-I | 7140 | TE SOLDAVEL, PVC, 90 GRAUS, 32 MM, PARA AGUA FRIA PREDIAL (NBR 5648) | UN | 4 |  | BDI 1 | 0 | 0 | SEM VALOR |  | SINAPI-I-7140 | #REF! | 2.9 | 27.27%
S | 0 | 9 | 1 | 0 | 0 | 26 | 0 | 0 | Serviço | 9.1.0.26. | SINAPI-I | 7139 | TE SOLDAVEL, PVC, 90 GRAUS, 25 MM, PARA AGUA FRIA PREDIAL (NBR 5648) | UN | 24 |  | BDI 1 | 0 | 0 | SEM VALOR |  | SINAPI-I-7139 | #REF! | 1.17 | 27.27%
S | 0 | 9 | 1 | 0 | 0 | 27 | 0 | 0 | Serviço | 9.1.0.27. | SINAPI | 89402 | TUBO, PVC, SOLDÁVEL, DN 25MM, INSTALADO EM RAMAL DE DISTRIBUIÇÃO DE ÁGUA - FORNECIMENTO E INSTALAÇÃO. AF_12/2014 | M | 118 |  | BDI 1 | 0 | 0 | SEM VALOR |  | SINAPI-89402 | #REF! | 7.95 | 27.27%
S | 0 | 9 | 1 | 0 | 0 | 28 | 0 | 0 | Serviço | 9.1.0.28. | SINAPI | 89403 | TUBO, PVC, SOLDÁVEL, DN 32MM, INSTALADO EM RAMAL DE DISTRIBUIÇÃO DE ÁGUA - FORNECIMENTO E INSTALAÇÃO. AF_12/2014 | M | 22 |  | BDI 1 | 0 | 0 | SEM VALOR |  | SINAPI-89403 | #REF! | 12.98 | 27.27%
S | 0 | 9 | 1 | 0 | 0 | 29 | 0 | 0 | Serviço | 9.1.0.29. | SINAPI | 89449 | TUBO, PVC, SOLDÁVEL, DN 50MM, INSTALADO EM PRUMADA DE ÁGUA - FORNECIMENTO E INSTALAÇÃO. AF_12/2014 | M | 40.5 |  | BDI 1 | 0 | 0 | SEM VALOR |  | SINAPI-89449 | #REF! | 15.39 | 27.27%
S | 0 | 9 | 1 | 0 | 0 | 30 | 0 | 0 | Serviço | 9.1.0.30. | SINAPI | 89451 | TUBO, PVC, SOLDÁVEL, DN 75MM, INSTALADO EM PRUMADA DE ÁGUA - FORNECIMENTO E INSTALAÇÃO. AF_12/2014 | M | 18 |  | BDI 1 | 0 | 0 | SEM VALOR |  | SINAPI-89451 | #REF! | 32.89 | 27.27%
S | 0 | 9 | 1 | 0 | 0 | 31 | 0 | 0 | Serviço | 9.1.0.31. | SINAPI-I | 12612 | CONJUNTO DE LIGACAO (TUBO + CANOPLA) PVC RIGIDO C/ TUBO 1.1/2" X 20CM P/ BACIA SANITARIA" | UN | 13 |  | BDI 1 | 0 | 0 | SEM VALOR |  | SINAPI-I-12612 | #REF! | 5.88 | 27.27%
S | 0 | 9 | 1 | 0 | 0 | 32 | 0 | 0 | Serviço | 9.1.0.32. | SINAPI-I | 10228 | VALVULA DE DESCARGA METALICA, BASE 1 1/2 " E ACABAMENTO METALICO CROMADO | UN | 11 |  | BDI 1 | 0 | 0 | SEM VALOR |  | SINAPI-I-10228 | #REF! | 223.92 | 27.27%
S | 0 | 9 | 1 | 0 | 0 | 33 | 0 | 0 | Serviço | 9.1.0.33. | SINAPI | 94703 | ADAPTADOR COM FLANGE E ANEL DE VEDAÇÃO, PVC, SOLDÁVEL, DN 25 MM X 3/4 , INSTALADO EM RESERVAÇÃO DE ÁGUA DE EDIFICAÇÃO QUE POSSUA RESERVATÓRIO DE FIBRA/FIBROCIMENTO FORNECIMENTO E INSTALAÇÃO. AF_06/2016 | UN | 3 |  | BDI 1 | 0 | 0 | SEM VALOR |  | SINAPI-94703 | #REF! | 19.21 | 27.27%
S | 0 | 9 | 1 | 0 | 0 | 34 | 0 | 0 | Serviço | 9.1.0.34. | SINAPI-I | 7606 | TORNEIRA METALICA DE BOIA CONVENCIONAL PARA CAIXA D'AGUA, 3/4 ", COM HASTE METALICA E BALAO METALICO | UN | 2 |  | BDI 1 | 0 | 0 | SEM VALOR |  | SINAPI-I-7606 | #REF! | 54.47 | 27.27%
S | 0 | 9 | 1 | 0 | 0 | 35 | 0 | 0 | Serviço | 9.1.0.35. | SINAPI-I | 36791 | TORNEIRA CROMADA DE MESA PARA LAVATORIO, BICA ALTA (REF 1195) | UN | 6 |  | BDI 1 | 0 | 0 | SEM VALOR |  | SINAPI-I-36791 | #REF! | 127.96 | 27.27%
S | 0 | 9 | 1 | 0 | 0 | 36 | 0 | 0 | Serviço | 9.1.0.36. | SINAPI-I | 11773 | TORNEIRA CROMADA DE PAREDE PARA COZINHA BICA MOVEL COM AREJADOR 1/2 " OU 3/4 " (REF 1168) | UN | 4 |  | BDI 1 | 0 | 0 | SEM VALOR |  | SINAPI-I-11773 | #REF! | 143.17 | 27.27%
S | 0 | 9 | 1 | 0 | 0 | 37 | 0 | 0 | Serviço | 9.1.0.37. | SINAPI-I | 36791 | TORNEIRA CROMADA DE MESA PARA LAVATORIO, BICA ALTA (REF 1195) | UN | 3 |  | BDI 1 | 0 | 0 | SEM VALOR |  | SINAPI-I-36791 | #REF! | 127.96 | 27.27%
S | 0 | 9 | 1 | 0 | 0 | 38 | 0 | 0 | Serviço | 9.1.0.38. | SINAPI | 90443 | RASGO EM ALVENARIA PARA RAMAIS/ DISTRIBUIÇÃO COM DIAMETROS MENORES OU IGUAIS A 40 MM. AF_05/2015 | M | 69 |  | BDI 1 | 0 | 0 | SEM VALOR |  | SINAPI-90443 | #REF! | 10.41 | 27.27%
S | 0 | 9 | 1 | 0 | 0 | 39 | 0 | 0 | Serviço | 9.1.0.39. | SINAPI | 91222 | RASGO EM ALVENARIA PARA RAMAIS/ DISTRIBUIÇÃO COM DIÂMETROS MAIORES QUE 40 MM E MENORES OU IGUAIS A 75 MM. AF_05/2015 | M | 27.6 |  | BDI 1 | 0 | 0 | SEM VALOR |  | SINAPI-91222 | #REF! | 11.21 | 27.27%
S | 0 | 9 | 1 | 0 | 0 | 40 | 0 | 0 | Serviço | 9.1.0.40. | SINAPI-I | 21112 | VALVULA DE DESCARGA EM METAL CROMADO PARA MICTORIO COM ACIONAMENTO POR PRESSAO E FECHAMENTO AUTOMATICO | UN | 7 |  | BDI 1 | 0 | 0 | SEM VALOR |  | SINAPI-I-21112 | #REF! | 192.75 | 27.27%
S | 0 | 9 | 1 | 0 | 0 | 41 | 0 | 0 | Serviço | 9.1.0.41. | SINAPI-I | 7606 | TORNEIRA METALICA DE BOIA CONVENCIONAL PARA CAIXA D'AGUA, 3/4 ", COM HASTE METALICA E BALAO METALICO | UN | 1 |  | BDI 1 | 0 | 0 | SEM VALOR |  | SINAPI-I-7606 | #REF! | 54.47 | 27.27%
S | 0 | 9 | 1 | 0 | 0 | 42 | 0 | 0 | Serviço | 9.1.0.42. | SINAPI | 94703 | ADAPTADOR COM FLANGE E ANEL DE VEDAÇÃO, PVC, SOLDÁVEL, DN 25 MM X 3/4 , INSTALADO EM RESERVAÇÃO DE ÁGUA DE EDIFICAÇÃO QUE POSSUA RESERVATÓRIO DE FIBRA/FIBROCIMENTO FORNECIMENTO E INSTALAÇÃO. AF_06/2016 | UN | 2 |  | BDI 1 | 0 | 0 | SEM VALOR |  | SINAPI-94703 | #REF! | 19.21 | 27.27%
2 | 8 | 9 | 2 | 0 | 0 | 0 | 101 | 8 | Nível 2 | 9.2. |  |  | Reservatório Elevado |  |  |  | BDI 1 | 0 | 0 | SEM VALOR | 21 | FALSE | X | 0 | 27.27%
S | 0 | 9 | 2 | 0 | 0 | 1 | 0 | 0 | Serviço | 9.2.0.1. | sinapi-i | 34640 | CAIXA D'AGUA EM POLIETILENO 2000 LITROS, COM TAMPA | UN | 1 |  | BDI 1 | 0 | 0 | SEM VALOR |  | sinapi-i-34640 | #REF! | 913.12 | 27.27%
S | 0 | 9 | 2 | 0 | 0 | 2 | 0 | 0 | Serviço | 9.2.0.2. | sinapi-i | 9899 | UNIAO PVC, ROSCAVEL, 3/4", AGUA FRIA PREDIAL | UN | 1 |  | BDI 1 | 0 | 0 | SEM VALOR |  | sinapi-i-9899 | #REF! | 7.75 | 27.27%
S | 0 | 9 | 2 | 0 | 0 | 3 | 0 | 0 | Serviço | 9.2.0.3. | sinapi-i | 7606 | TORNEIRA METALICA DE BOIA CONVENCIONAL PARA CAIXA D'AGUA, 3/4 ", COM HASTE METALICA E BALAO METALICO | UN | 1 |  | BDI 1 | 0 | 0 | SEM VALOR |  | sinapi-i-7606 | #REF! | 54.47 | 27.27%
S | 0 | 9 | 2 | 0 | 0 | 4 | 0 | 0 | Serviço | 9.2.0.4. | sinapi | 87509 | ALVENARIA DE VEDAÇÃO DE BLOCOS CERÂMICOS FURADOS NA HORIZONTAL DE 14X9X19CM (ESPESSURA 14CM, BLOCO DEITADO) DE PAREDES COM ÁREA LÍQUIDA MAIOR OU IGUAL A 6M² SEM VÃOS E ARGAMASSA DE ASSENTAMENTO COM PREPARO EM BETONEIRA. AF_06/2014 | M2 | 9.23 |  | BDI 1 | 0 | 0 | SEM VALOR |  | sinapi-87509 | #REF! | 79.05 | 27.27%
S | 0 | 9 | 2 | 0 | 0 | 5 | 0 | 0 | Serviço | 9.2.0.5. | sinapi | 87894 | CHAPISCO APLICADO EM ALVENARIA (SEM PRESENÇA DE VÃOS) E ESTRUTURAS DE CONCRETO DE FACHADA, COM COLHER DE PEDREIRO. ARGAMASSA TRAÇO 1:3 COM PREPARO EM BETONEIRA 400L. AF_06/2014 | M2 | 18 |  | BDI 1 | 0 | 0 | SEM VALOR |  | sinapi-87894 | #REF! | 5.42 | 27.27%
S | 0 | 9 | 2 | 0 | 0 | 6 | 0 | 0 | Serviço | 9.2.0.6. | sinapi | 89173 | (COMPOSIÇÃO REPRESENTATIVA) DO SERVIÇO DE EMBOÇO/MASSA ÚNICA, APLICADO MANUALMENTE, TRAÇO 1:2:8, EM BETONEIRA DE 400L, PAREDES INTERNAS, COM EXECUÇÃO DE TALISCAS, EDIFICAÇÃO HABITACIONAL UNIFAMILIAR (CASAS) E EDIFICAÇÃO PÚBLICA PADRÃO. AF_12/2014 | M2 | 18.46 |  | BDI 1 | 0 | 0 | SEM VALOR |  | sinapi-89173 | #REF! | 30.09 | 27.27%
S | 0 | 9 | 2 | 0 | 0 | 7 | 0 | 0 | Serviço | 9.2.0.7. | sinapi-i | 11047 | CHAPA DE ACO GALVANIZADA BITOLA GSG 19, E = 1,11 MM (8,88 KG/M2) | KG | 30 |  | BDI 1 | 0 | 0 | SEM VALOR |  | sinapi-i-11047 | #REF! | 6.05 | 27.27%
2 | 12 | 9 | 3 | 0 | 0 | 0 | 93 | 12 | Nível 2 | 9.3. |  |  | Louças |  |  |  | BDI 1 | 0 | 0 | SEM VALOR | 22 | FALSE | X | 0 | 27.27%
3 | 2 | 9 | 3 | 1 | 0 | 0 | 11 | 2 | Nível 3 | 9.3.1. |  |  | Vaso sanitário (elevado) PCD, completo, assento, conj. Fix. Anel ved. E asento |  |  |  | BDI 1 | 0 | 0 | SEM VALOR |  | FALSE | X | 0 | 27.27%
S | 0 | 9 | 3 | 1 | 0 | 1 | 0 | 0 | Serviço | 9.3.1.1. | SINAPI | 95472 | VASO SANITARIO SIFONADO CONVENCIONAL PARA PCD SEM FURO FRONTAL COM LOUÇA BRANCA SEM ASSENTO, INCLUSO CONJUNTO DE LIGAÇÃO PARA BACIA SANITÁRIA AJUSTÁVEL - FORNECIMENTO E INSTALAÇÃO. AF_10/2016 | UN | 2 |  | BDI 1 | 0 | 0 | SEM VALOR |  | SINAPI-95472 | #REF! | 681.49 | 27.27%
3 | 2 | 9 | 3 | 2 | 0 | 0 | 9 | 2 | Nível 3 | 9.3.2. |  |  | Vaso sanitário,louça branca, completo, assento, coj. Fix. Anel ved. Ext. lig |  |  |  | BDI 1 | 0 | 0 | SEM VALOR |  | FALSE | X | 0 | 27.27%
S | 0 | 9 | 3 | 2 | 0 | 1 | 0 | 0 | Serviço | 9.3.2.1. | SINAPI | 95470 | VASO SANITARIO SIFONADO CONVENCIONAL COM LOUÇA BRANCA, INCLUSO CONJUNTO DE LIGAÇÃO PARA BACIA SANITÁRIA AJUSTÁVEL - FORNECIMENTO E INSTALAÇÃO. AF_10/2016 | UN | 10 |  | BDI 1 | 0 | 0 | SEM VALOR |  | SINAPI-95470 | #REF! | 184.82 | 27.27%
3 | 2 | 9 | 3 | 3 | 0 | 0 | 7 | 2 | Nível 3 | 9.3.3. |  |  | Mictório de louça, conj fix, |  |  |  | BDI 1 | 0 | 0 | SEM VALOR |  | FALSE | X | 0 | 27.27%
S | 0 | 9 | 3 | 3 | 0 | 1 | 0 | 0 | Serviço | 9.3.3.1. | SINAPI-I | 10432 | MICTORIO SIFONADO LOUCA BRANCA SEM COMPLEMENTOS | UN | 7 |  | BDI 1 | 0 | 0 | SEM VALOR |  | SINAPI-I-10432 | #REF! | 282.54 | 27.27%
3 | 5 | 9 | 3 | 4 | 0 | 0 | 5 | #N/A | Nível 3 | 9.3.4. |  |  | Lavatório com coluna, completo, c/ conj fix |  |  |  | BDI 1 | 0 | 0 | SEM VALOR |  | FALSE | X | 0 | 27.27%
S | 0 | 9 | 3 | 4 | 0 | 1 | 0 | 0 | Serviço | 9.3.4.1. | SINAPI-I | 10426 | LAVATORIO LOUCA BRANCA COM COLUNA *54 X 44* CM | UN | 2 |  | BDI 1 | 0 | 0 | SEM VALOR |  | SINAPI-I-10426 | #REF! | 184.57 | 27.27%
S | 0 | 9 | 3 | 4 | 0 | 2 | 0 | 0 | Serviço | 9.3.4.2. | SINAPI-I | 6148 | SIFAO PLASTICO FLEXIVEL SAIDA VERTICAL PARA COLUNA LAVATORIO, 1 X 1.1/2 " | UN | 4 |  | BDI 1 | 0 | 0 | SEM VALOR |  | SINAPI-I-6148 | #REF! | 7.89 | 27.27%
S | 0 | 9 | 3 | 4 | 0 | 3 | 0 | 0 | Serviço | 9.3.4.3. | SINAPI-I | 36796 | TORNEIRA CROMADA DE MESA PARA LAVATORIO TEMPORIZADA PRESSAO BICA BAIXA | UN | 4 |  | BDI 1 | 0 | 0 | SEM VALOR |  | SINAPI-I-36796 | #REF! | 248.34 | 27.27%
S | 0 | 9 | 3 | 4 | 0 | 4 | 0 | 0 | Serviço | 9.3.4.4. | SINAPI-I | 38643 | VALVULA EM METAL CROMADO PARA LAVATORIO, 1 " SEM LADRAO | UN | 4 |  | BDI 1 | 0 | 0 | SEM VALOR |  | SINAPI-I-38643 | #REF! | 49.09 | 27.27%
2 | 21 | 9 | 4 | 0 | 0 | 0 | 81 | 21 | Nível 2 | 9.4. |  |  | Instalações de Esgoto |  |  |  | BDI 1 | 0 | 0 | SEM VALOR | 23 | FALSE | X | 0 | 27.27%
S | 0 | 9 | 4 | 0 | 0 | 1 | 0 | 0 | Serviço | 9.4.0.1. | SINAPI-I | 35277 | CAIXA DE GORDURA EM PVC, DIAMETRO MINIMO 300 MM, DIAMETRO DE SAIDA 100 MM, CAPACIDADE APROXIMADA 18 LITROS, COM TAMPA | UN | 2 |  | BDI 1 | 0 | 0 | SEM VALOR |  | SINAPI-I-35277 | #REF! | 399.59 | 27.27%
S | 0 | 9 | 4 | 0 | 0 | 2 | 0 | 0 | Serviço | 9.4.0.2. | SINAPI | 72289 | CAIXA DE INSPEÇÃO 80X80X80CM EM ALVENARIA - EXECUÇÃO | UN | 7 |  | BDI 1 | 0 | 0 | SEM VALOR |  | SINAPI-72289 | #REF! | 401.77 | 27.27%
S | 0 | 9 | 4 | 0 | 0 | 3 | 0 | 0 | Serviço | 9.4.0.3. | SINAPI | 89735 | CURVA LONGA 90 GRAUS, PVC, SERIE NORMAL, ESGOTO PREDIAL, DN 50 MM, JUNTA ELÁSTICA, FORNECIDO E INSTALADO EM RAMAL DE DESCARGA OU RAMAL DE ESGOTO SANITÁRIO. AF_12/2014 | UN | 2 |  | BDI 1 | 0 | 0 | SEM VALOR |  | SINAPI-89735 | #REF! | 14.31 | 27.27%
S | 0 | 9 | 4 | 0 | 0 | 4 | 0 | 0 | Serviço | 9.4.0.4. | SINAPI | 89850 | JOELHO 90 GRAUS, PVC, SERIE NORMAL, ESGOTO PREDIAL, DN 100 MM, JUNTA ELÁSTICA, FORNECIDO E INSTALADO EM SUBCOLETOR AÉREO DE ESGOTO SANITÁRIO. AF_12/2014 | UN | 4 |  | BDI 1 | 0 | 0 | SEM VALOR |  | SINAPI-89850 | #REF! | 19.17 | 27.27%
S | 0 | 9 | 4 | 0 | 0 | 5 | 0 | 0 | Serviço | 9.4.0.5. | SINAPI-I | 10836 | JOELHO PVC COM VISITA, 90 GRAUS, DN 100 X 50 MM, SERIE NORMAL, PARA ESGOTO PREDIAL | UN | 2 |  | BDI 1 | 0 | 0 | SEM VALOR |  | SINAPI-I-10836 | #REF! | 16.1 | 27.27%
S | 0 | 9 | 4 | 0 | 0 | 6 | 0 | 0 | Serviço | 9.4.0.6. | SINAPI | 89746 | JOELHO 45 GRAUS, PVC, SERIE NORMAL, ESGOTO PREDIAL, DN 100 MM, JUNTA ELÁSTICA, FORNECIDO E INSTALADO EM RAMAL DE DESCARGA OU RAMAL DE ESGOTO SANITÁRIO. AF_12/2014 | UN | 8 |  | BDI 1 | 0 | 0 | SEM VALOR |  | SINAPI-89746 | #REF! | 19.63 | 27.27%
S | 0 | 9 | 4 | 0 | 0 | 7 | 0 | 0 | Serviço | 9.4.0.7. | SINAPI-I | 20154 | JOELHO, PVC SERIE R, 90 GRAUS, DN 40 MM, PARA ESGOTO PREDIAL | UN | 58 |  | BDI 1 | 0 | 0 | SEM VALOR |  | SINAPI-I-20154 | #REF! | 3.72 | 27.27%
S | 0 | 9 | 4 | 0 | 0 | 8 | 0 | 0 | Serviço | 9.4.0.8. | SINAPI-I | 3516 | JOELHO PVC, SOLDAVEL, BB, 45 GRAUS, DN 40 MM, PARA ESGOTO PREDIAL | UN | 15 |  | BDI 1 | 0 | 0 | SEM VALOR |  | SINAPI-I-3516 | #REF! | 2.3 | 27.27%
S | 0 | 9 | 4 | 0 | 0 | 9 | 0 | 0 | Serviço | 9.4.0.9. | SINAPI | 89731 | JOELHO 90 GRAUS, PVC, SERIE NORMAL, ESGOTO PREDIAL, DN 50 MM, JUNTA ELÁSTICA, FORNECIDO E INSTALADO EM RAMAL DE DESCARGA OU RAMAL DE ESGOTO SANITÁRIO. AF_12/2014 | UN | 10 |  | BDI 1 | 0 | 0 | SEM VALOR |  | SINAPI-89731 | #REF! | 8.55 | 27.27%
S | 0 | 9 | 4 | 0 | 0 | 10 | 0 | 0 | Serviço | 9.4.0.10. | SINAPI-I | 10908 | JUNCAO DE REDUCAO INVERTIDA, PVC SOLDAVEL, 100 X 50 MM, SERIE NORMAL PARA ESGOTO PREDIAL | UN | 9 |  | BDI 1 | 0 | 0 | SEM VALOR |  | SINAPI-I-10908 | #REF! | 13.39 | 27.27%
S | 0 | 9 | 4 | 0 | 0 | 11 | 0 | 0 | Serviço | 9.4.0.11. | SINAPI-I | 20141 | JUNCAO SIMPLES, PVC SERIE R, DN 50 X 50 MM, PARA ESGOTO PREDIAL | UN | 1 |  | BDI 1 | 0 | 0 | SEM VALOR |  | SINAPI-I-20141 | #REF! | 10.47 | 27.27%
S | 0 | 9 | 4 | 0 | 0 | 12 | 0 | 0 | Serviço | 9.4.0.12. | SINAPI-I | 20139 | JUNCAO DUPLA, PVC SERIE R, DN 100 X 100 X 100 MM, PARA ESGOTO PREDIAL | UN | 1 |  | BDI 1 | 0 | 0 | SEM VALOR |  | SINAPI-I-20139 | #REF! | 52.05 | 27.27%
S | 0 | 9 | 4 | 0 | 0 | 13 | 0 | 0 | Serviço | 9.4.0.13. | SINAPI-I | 11712 | CAIXA SIFONADA PVC, 150 X 150 X 50 MM, COM GRELHA QUADRADA BRANCA (NBR 5688) | UN | 7 |  | BDI 1 | 0 | 0 | SEM VALOR |  | SINAPI-I-11712 | #REF! | 28.27 | 27.27%
S | 0 | 9 | 4 | 0 | 0 | 14 | 0 | 0 | Serviço | 9.4.0.14. | SINAPI-I | 11711 | RALO SECO PVC CONICO, 100 X 40 MM, COM GRELHA QUADRADA | UN | 4 |  | BDI 1 | 0 | 0 | SEM VALOR |  | SINAPI-I-11711 | #REF! | 8.9 | 27.27%
S | 0 | 9 | 4 | 0 | 0 | 15 | 0 | 0 | Serviço | 9.4.0.15. | SINAPI-I | 20086 | BUCHA DE REDUCAO DE PVC, SOLDAVEL, LONGA, 50 X 40 MM, PARA ESGOTO PREDIAL | UN | 7 |  | BDI 1 | 0 | 0 | SEM VALOR |  | SINAPI-I-20086 | #REF! | 2.11 | 27.27%
S | 0 | 9 | 4 | 0 | 0 | 16 | 0 | 0 | Serviço | 9.4.0.16. | SINAPI-I | 20179 | TE, PVC, SERIE R, 100 X 100 MM, PARA ESGOTO PREDIAL | UN | 1 |  | BDI 1 | 0 | 0 | SEM VALOR |  | SINAPI-I-20179 | #REF! | 35.99 | 27.27%
S | 0 | 9 | 4 | 0 | 0 | 17 | 0 | 0 | Serviço | 9.4.0.17. | SINAPI-I | 7097 | TE SANITARIO, PVC, DN 50 X 50 MM, SERIE NORMAL, PARA ESGOTO PREDIAL | UN | 1 |  | BDI 1 | 0 | 0 | SEM VALOR |  | SINAPI-I-7097 | #REF! | 6.07 | 27.27%
S | 0 | 9 | 4 | 0 | 0 | 18 | 0 | 0 | Serviço | 9.4.0.18. | SINAPI | 91795 | (COMPOSIÇÃO REPRESENTATIVA) DO SERVIÇO DE INST. TUBO PVC, SÉRIE N, ESGOTO PREDIAL, 100 MM (INST. RAMAL DESCARGA, RAMAL DE ESG. SANIT., PRUMADA ESG. SANIT., VENTILAÇÃO OU SUB-COLETOR AÉREO), INCL. CONEXÕES E CORTES, FIXAÇÕES, P/ PRÉDIOS. AF_10/2015 | M | 53.2 |  | BDI 1 | 0 | 0 | SEM VALOR |  | SINAPI-91795 | #REF! | 53.71 | 27.27%
S | 0 | 9 | 4 | 0 | 0 | 19 | 0 | 0 | Serviço | 9.4.0.19. | SINAPI | 91792 | (COMPOSIÇÃO REPRESENTATIVA) DO SERVIÇO DE INSTALAÇÃO DE TUBO DE PVC, SÉRIE NORMAL, ESGOTO PREDIAL, DN 40 MM (INSTALADO EM RAMAL DE DESCARGA OU RAMAL DE ESGOTO SANITÁRIO), INCLUSIVE CONEXÕES, CORTES E FIXAÇÕES, PARA PRÉDIOS. AF_10/2015 | M | 37.15 |  | BDI 1 | 0 | 0 | SEM VALOR |  | SINAPI-91792 | #REF! | 46 | 27.27%
S | 0 | 9 | 4 | 0 | 0 | 20 | 0 | 0 | Serviço | 9.4.0.20. | SINAPI | 91793 | (COMPOSIÇÃO REPRESENTATIVA) DO SERVIÇO DE INSTALAÇÃO DE TUBO DE PVC, SÉRIE NORMAL, ESGOTO PREDIAL, DN 50 MM (INSTALADO EM RAMAL DE DESCARGA OU RAMAL DE ESGOTO SANITÁRIO), INCLUSIVE CONEXÕES, CORTES E FIXAÇÕES PARA, PRÉDIOS. AF_10/2015 | M | 44.92 |  | BDI 1 | 0 | 0 | SEM VALOR |  | SINAPI-91793 | #REF! | 68.43 | 27.27%
2 | 4 | 9 | 5 | 0 | 0 | 0 | 60 | 4 | Nível 2 | 9.5. |  |  | Fossa séptica, Filtro Anaeróbio e Sumidouro |  |  |  | BDI 1 | 0 | 0 | SEM VALOR | 24 | FALSE | X | 0 | 27.27%
S | 0 | 9 | 5 | 0 | 0 | 1 | 0 | 0 | Serviço | 9.5.0.1. | SINAPI-I | 39366 | FILTRO ANAEROBIO, EM POLIETILENO DE ALTA DENSIDADE (PEAD), CAPACIDADE *2800* LITROS (NBR 13969) | UN | 1 |  | BDI 1 | 0 | 0 | SEM VALOR |  | SINAPI-I-39366 | #REF! | 2755.17 | 27.27%
S | 0 | 9 | 5 | 0 | 0 | 2 | 0 | 0 | Serviço | 9.5.0.2. | SINAPI-I | 39367 | FILTRO ANAEROBIO, EM POLIETILENO DE ALTA DENSIDADE (PEAD), CAPACIDADE *5000* LITROS (NBR 13969) | UN | 1 |  | BDI 1 | 0 | 0 | SEM VALOR |  | SINAPI-I-39367 | #REF! | 3765.82 | 27.27%
S | 0 | 9 | 5 | 0 | 0 | 3 | 0 | 0 | Serviço | 9.5.0.3. | SINAPI-I | 11884 | FOSSA SEPTICA CILINDRICA, TIPO "IMHOFF", COM TAMPA, PARA 150 CONTRIBUINTES | UN | 1 |  | BDI 1 | 0 | 0 | SEM VALOR |  | SINAPI-I-11884 | #REF! | 6705.11 | 27.27%
2 | 15 | 9 | 6 | 0 | 0 | 0 | 56 | 15 | Nível 2 | 9.6. | SINAPI-I |  | Esgoto pluvial |  |  |  | BDI 1 | 0 | 0 | SEM VALOR | 25 | FALSE | X | 0 | 27.27%
S | 0 | 9 | 6 | 0 | 0 | 1 | 0 | 0 | Serviço | 9.6.0.1. | SINAPI | 94228 | CALHA EM CHAPA DE AÇO GALVANIZADO NÚMERO 24, DESENVOLVIMENTO DE 50 CM, INCLUSO TRANSPORTE VERTICAL. AF_06/2016 | M | 40.2 |  | BDI 1 | 0 | 0 | SEM VALOR |  | SINAPI-94228 | #REF! | 63.99 | 27.27%
S | 0 | 9 | 6 | 0 | 0 | 2 | 0 | 0 | Serviço | 9.6.0.2. | SINAPI | 91790 | (COMPOSIÇÃO REPRESENTATIVA) DO SERVIÇO DE INSTALAÇÃO DE TUBOS DE PVC, SÉRIE R, ÁGUA PLUVIAL, DN 100 MM (INSTALADO EM RAMAL DE ENCAMINHAMENTO, OU CONDUTORES VERTICAIS), INCLUSIVE CONEXÕES, CORTES E FIXAÇÕES, PARA PRÉDIOS. AF_10/2015 | M | 45 |  | BDI 1 | 0 | 0 | SEM VALOR |  | SINAPI-91790 | #REF! | 47.64 | 27.27%
S | 0 | 9 | 6 | 0 | 0 | 3 | 0 | 0 | Serviço | 9.6.0.3. | SINAPI | 91789 | (COMPOSIÇÃO REPRESENTATIVA) DO SERVIÇO DE INSTALAÇÃO DE TUBOS DE PVC, SÉRIE R, ÁGUA PLUVIAL, DN 75 MM (INSTALADO EM RAMAL DE ENCAMINHAMENTO, OU CONDUTORES VERTICAIS), INCLUSIVE CONEXÕES, CORTE E FIXAÇÕES, PARA PRÉDIOS. AF_10/2015 | M | 34 |  | BDI 1 | 0 | 0 | SEM VALOR |  | SINAPI-91789 | #REF! | 31.38 | 27.27%
S | 0 | 9 | 6 | 0 | 0 | 4 | 0 | 0 | Serviço | 9.6.0.4. | SINAPI | 91791 | (COMPOSIÇÃO REPRESENTATIVA) DO SERVIÇO DE INSTALAÇÃO DE TUBOS DE PVC, SÉRIE R, ÁGUA PLUVIAL, DN 150 MM (INSTALADO EM CONDUTORES VERTICAIS), INCLUSIVE CONEXÕES, CORTES E FIXAÇÕES, PARA PRÉDIOS. AF_10/2015 | M | 27.65 |  | BDI 1 | 0 | 0 | SEM VALOR |  | SINAPI-91791 | #REF! | 60.81 | 27.27%
S | 0 | 9 | 6 | 0 | 0 | 5 | 0 | 0 | Serviço | 9.6.0.5. | SINAPI | 89701 | TÊ, PVC, SERIE R, ÁGUA PLUVIAL, DN 150 X 150 MM, JUNTA ELÁSTICA, FORNECIDO E INSTALADO EM CONDUTORES VERTICAIS DE ÁGUAS PLUVIAIS. AF_12/2014 | UN | 3 |  | BDI 1 | 0 | 0 | SEM VALOR |  | SINAPI-89701 | #REF! | 56.67 | 27.27%
S | 0 | 9 | 6 | 0 | 0 | 6 | 0 | 0 | Serviço | 9.6.0.6. | SINAPI | 89693 | TÊ, PVC, SERIE R, ÁGUA PLUVIAL, DN 100 X 100 MM, JUNTA ELÁSTICA, FORNECIDO E INSTALADO EM CONDUTORES VERTICAIS DE ÁGUAS PLUVIAIS. AF_12/2014 | UN | 3 |  | BDI 1 | 0 | 0 | SEM VALOR |  | SINAPI-89693 | #REF! | 46.91 | 27.27%
S | 0 | 9 | 6 | 0 | 0 | 7 | 0 | 0 | Serviço | 9.6.0.7. | SINAPI | 89687 | TÊ, PVC, SERIE R, ÁGUA PLUVIAL, DN 75 X 75 MM, JUNTA ELÁSTICA, FORNECIDO E INSTALADO EM CONDUTORES VERTICAIS DE ÁGUAS PLUVIAIS. AF_12/2014 | UN | 2 |  | BDI 1 | 0 | 0 | SEM VALOR |  | SINAPI-89687 | #REF! | 28.67 | 27.27%
S | 0 | 9 | 6 | 0 | 0 | 8 | 0 | 0 | Serviço | 9.6.0.8. | SINAPI | 89587 | CURVA 87 GRAUS E 30 MINUTOS, PVC, SERIE R, ÁGUA PLUVIAL, DN 100 MM, JUNTA ELÁSTICA, FORNECIDO E INSTALADO EM CONDUTORES VERTICAIS DE ÁGUAS PLUVIAIS. AF_12/2014 | UN | 5 |  | BDI 1 | 0 | 0 | SEM VALOR |  | SINAPI-89587 | #REF! | 39.4 | 27.27%
S | 0 | 9 | 6 | 0 | 0 | 9 | 0 | 0 | Serviço | 9.6.0.9. | SINAPI | 89590 | JOELHO 90 GRAUS, PVC, SERIE R, ÁGUA PLUVIAL, DN 150 MM, JUNTA ELÁSTICA, FORNECIDO E INSTALADO EM CONDUTORES VERTICAIS DE ÁGUAS PLUVIAIS. AF_12/2014 | UN | 3 |  | BDI 1 | 0 | 0 | SEM VALOR |  | SINAPI-89590 | #REF! | 91.33 | 27.27%
S | 0 | 9 | 6 | 0 | 0 | 10 | 0 | 0 | Serviço | 9.6.0.10. | SINAPI | 89584 | JOELHO 90 GRAUS, PVC, SERIE R, ÁGUA PLUVIAL, DN 100 MM, JUNTA ELÁSTICA, FORNECIDO E INSTALADO EM CONDUTORES VERTICAIS DE ÁGUAS PLUVIAIS. AF_12/2014 | UN | 1 |  | BDI 1 | 0 | 0 | SEM VALOR |  | SINAPI-89584 | #REF! | 29.59 | 27.27%
S | 0 | 9 | 6 | 0 | 0 | 11 | 0 | 0 | Serviço | 9.6.0.11. | SINAPI | 94231 | RUFO EM CHAPA DE AÇO GALVANIZADO NÚMERO 24, CORTE DE 25 CM, INCLUSO TRANSPORTE VERTICAL. AF_06/2016 | M | 36.4 |  | BDI 1 | 0 | 0 | SEM VALOR |  | SINAPI-94231 | #REF! | 34.41 | 27.27%
S | 0 | 9 | 6 | 0 | 0 | 12 | 0 | 0 | Serviço | 9.6.0.12. | SINAPI | 89533 | JOELHO 45 GRAUS PARA PÉ DE COLUNA, PVC, SERIE R, ÁGUA PLUVIAL, DN 100 MM, JUNTA ELÁSTICA, FORNECIDO E INSTALADO EM RAMAL DE ENCAMINHAMENTO. AF_12/2014 | UN | 1 |  | BDI 1 | 0 | 0 | SEM VALOR |  | SINAPI-89533 | #REF! | 26.6 | 27.27%
S | 0 | 9 | 6 | 0 | 0 | 13 | 0 | 0 | Serviço | 9.6.0.13. | SINAPI | 89592 | CURVA 87 GRAUS E 30 MINUTOS, PVC, SERIE R, ÁGUA PLUVIAL, DN 150 MM, JUNTA ELÁSTICA, FORNECIDO E INSTALADO EM CONDUTORES VERTICAIS DE ÁGUAS PLUVIAIS. AF_12/2014 | UN | 3 |  | BDI 1 | 0 | 0 | SEM VALOR |  | SINAPI-89592 | #REF! | 251.83 | 27.27%
S | 0 | 9 | 6 | 0 | 0 | 14 | 0 | 0 | Serviço | 9.6.0.14. | SINAPI | 89574 | JUNÇÃO DUPLA, PVC, SERIE R, ÁGUA PLUVIAL, DN 100 X 100 X 100 MM, JUNTA ELÁSTICA, FORNECIDO E INSTALADO EM RAMAL DE ENCAMINHAMENTO. AF_12/2014 | UN | 3 |  | BDI 1 | 0 | 0 | SEM VALOR |  | SINAPI-89574 | #REF! | 70.79 | 27.27%
2 | 6 | 9 | 7 | 0 | 0 | 0 | 41 | 6 | Nível 2 | 9.7. | SINAPI |  | Instalação de GLP |  |  |  | BDI 1 | 0 | 0 | SEM VALOR | 26 | FALSE | X | 0 | 27.27%
S | 0 | 9 | 7 | 0 | 0 | 1 | 0 | 0 | Serviço | 9.7.0.1. | SINAPI | 73933/3 | PORTA DE FERRO TIPO VENEZIANA, DE ABRIR, SEM BANDEIRA SEM FERRAGENS | M2 | 1.6 |  | BDI 1 | 0 | 0 | SEM VALOR |  | SINAPI-73933/3 | #REF! | 541.37 | 27.27%
S | 0 | 9 | 7 | 0 | 0 | 2 | 0 | 0 | Serviço | 9.7.0.2. | SINAPI | 93075 | COTOVELO EM BRONZE/LATÃO, 90 GRAUS, SEM ANEL DE SOLDA, BOLSA X ROSCA F, DN 15 MM X 1/2, INSTALADO EM RAMAL DE DISTRIBUIÇÃO FORNECIMENTO E INSTALAÇÃO. AF_01/2016_P | UN | 4 |  | BDI 1 | 0 | 0 | SEM VALOR |  | SINAPI-93075 | #REF! | 14.99 | 27.27%
S | 0 | 9 | 7 | 0 | 0 | 3 | 0 | 0 | Serviço | 9.7.0.3. | SINAPI-I | 39660 | TUBO DE COBRE FLEXIVEL, D = 1/2 ", E = 0,79 MM, PARA AR-CONDICIONADO/ INSTALACOES GAS RESIDENCIAIS E COMERCIAIS | M | 5.2 |  | BDI 1 | 0 | 0 | SEM VALOR |  | SINAPI-I-39660 | #REF! | 24.4 | 27.27%
S | 0 | 9 | 7 | 0 | 0 | 4 | 0 | 0 | Serviço | 9.7.0.4. | SINAPI-I | 11748 | VALVULA DE ESFERA BRUTA EM BRONZE, BITOLA 1/2 " (REF 1552-B) | UN | 1 |  | BDI 1 | 0 | 0 | SEM VALOR |  | SINAPI-I-11748 | #REF! | 63.01 | 27.27%
S | 0 | 9 | 7 | 0 | 0 | 5 | 0 | 0 | Serviço | 9.7.0.5. | SINAPI | 92692 | NIPLE, EM FERRO GALVANIZADO, CONEXÃO ROSQUEADA, DN 15 (1/2"), INSTALADO EM RAMAIS E SUB-RAMAIS DE GÁS - FORNECIMENTO E INSTALAÇÃO. AF_12/2015 | UN | 2 |  | BDI 1 | 0 | 0 | SEM VALOR |  | SINAPI-92692 | #REF! | 10.14 | 27.27%
2 | 32 | 9 | 8 | 0 | 0 | 0 | 35 | 32 | Nível 2 | 9.8. |  |  | Instalações Elétricas |  |  |  | BDI 1 | 0 | 0 | SEM VALOR | 27 | FALSE | X | 0 | 27.27%
3 | 26 | 9 | 8 | 1 | 0 | 0 | 31 | 26 | Nível 3 | 9.8.1. |  |  | Artefatos elétricos |  |  |  | BDI 1 | 0 | 0 | SEM VALOR |  | FALSE | X | 0 | 27.27%
S | 0 | 9 | 8 | 1 | 0 | 1 | 0 | 0 | Serviço | 9.8.1.1. | SINAPI | 93358 | ESCAVAÇÃO MANUAL DE VALAS. AF_03/2016 | M3 | 7.05 |  | BDI 1 | 0 | 0 | SEM VALOR |  | SINAPI-93358 | #REF! | 66.31 | 27.27%
S | 0 | 9 | 8 | 1 | 0 | 2 | 0 | 0 | Serviço | 9.8.1.2. | SINAPI | 83447 | CAIXA DE PASSAGEM 40X40X50 FUNDO BRITA COM TAMPA | UN | 3 |  | BDI 1 | 0 | 0 | SEM VALOR |  | SINAPI-83447 | #REF! | 181.56 | 27.27%
S | 0 | 9 | 8 | 1 | 0 | 3 | 0 | 0 | Serviço | 9.8.1.3. | SINAPI | 93009 | ELETRODUTO RÍGIDO ROSCÁVEL, PVC, DN 60 MM (2") - FORNECIMENTO E INSTALAÇÃO. AF_12/2015 | M | 47 |  | BDI 1 | 0 | 0 | SEM VALOR |  | SINAPI-93009 | #REF! | 16.58 | 27.27%
S | 0 | 9 | 8 | 1 | 0 | 4 | 0 | 0 | Serviço | 9.8.1.4. | SINAPI-I | 1894 | LUVA EM PVC RIGIDO ROSCAVEL, DE 2", PARA ELETRODUTO | UN | 16 |  | BDI 1 | 0 | 0 | SEM VALOR |  | SINAPI-I-1894 | #REF! | 3.46 | 27.27%
S | 0 | 9 | 8 | 1 | 0 | 5 | 0 | 0 | Serviço | 9.8.1.5. | SINAPI | 91993 | TOMADA ALTA DE EMBUTIR (1 MÓDULO), 2P+T 20 A, INCLUINDO SUPORTE E PLACA - FORNECIMENTO E INSTALAÇÃO. AF_12/2015 | UN | 17 |  | BDI 1 | 0 | 0 | SEM VALOR |  | SINAPI-91993 | #REF! | 36.23 | 27.27%
S | 0 | 9 | 8 | 1 | 0 | 6 | 0 | 0 | Serviço | 9.8.1.6. | SINAPI-I | 38079 | INTERRUPTORES SIMPLES (2 MODULOS) + TOMADA 2P+T 10A, 250V, CONJUNTO MONTADO PARA EMBUTIR 4" X 2" (PLACA + SUPORTE + MODULOS) | UN | 2 |  | BDI 1 | 0 | 0 | SEM VALOR |  | SINAPI-I-38079 | #REF! | 22.46 | 27.27%
S | 0 | 9 | 8 | 1 | 0 | 7 | 0 | 0 | Serviço | 9.8.1.7. | SINAPI | 91959 | INTERRUPTOR SIMPLES (2 MÓDULOS), 10A/250V, INCLUINDO SUPORTE E PLACA - FORNECIMENTO E INSTALAÇÃO. AF_12/2015 | UN | 3 |  | BDI 1 | 0 | 0 | SEM VALOR |  | SINAPI-91959 | #REF! | 36.04 | 27.27%
S | 0 | 9 | 8 | 1 | 0 | 8 | 0 | 0 | Serviço | 9.8.1.8. | SINAPI-I | 38071 | INTERRUPTORES SIMPLES (3 MODULOS) 10A, 250V, CONJUNTO MONTADO PARA EMBUTIR 4" X 2" (PLACA + SUPORTE + MODULOS) | UN | 1 |  | BDI 1 | 0 | 0 | SEM VALOR |  | SINAPI-I-38071 | #REF! | 17.82 | 27.27%
S | 0 | 9 | 8 | 1 | 0 | 9 | 0 | 0 | Serviço | 9.8.1.9. | SINAPI-I | 38062 | INTERRUPTOR SIMPLES 10A, 250V, CONJUNTO MONTADO PARA EMBUTIR 4" X 2" (PLACA + SUPORTE + MODULO) | UN | 7 |  | BDI 1 | 0 | 0 | SEM VALOR |  | SINAPI-I-38062 | #REF! | 7.25 | 27.27%
S | 0 | 9 | 8 | 1 | 0 | 10 | 0 | 0 | Serviço | 9.8.1.10. | SINAPI | 91854 | ELETRODUTO FLEXÍVEL CORRUGADO, PVC, DN 25 MM (3/4"), PARA CIRCUITOS TERMINAIS, INSTALADO EM PAREDE - FORNECIMENTO E INSTALAÇÃO. AF_12/2015 | M | 46.9 |  | BDI 1 | 0 | 0 | SEM VALOR |  | SINAPI-91854 | #REF! | 6.95 | 27.27%
S | 0 | 9 | 8 | 1 | 0 | 11 | 0 | 0 | Serviço | 9.8.1.11. | SINAPI | 91834 | ELETRODUTO FLEXÍVEL CORRUGADO, PVC, DN 25 MM (3/4"), PARA CIRCUITOS TERMINAIS, INSTALADO EM FORRO - FORNECIMENTO E INSTALAÇÃO. AF_12/2015 | M | 74.8 |  | BDI 1 | 0 | 0 | SEM VALOR |  | SINAPI-91834 | #REF! | 6.31 | 27.27%
S | 0 | 9 | 8 | 1 | 0 | 12 | 0 | 0 | Serviço | 9.8.1.12. | SINAPI | 91844 | ELETRODUTO FLEXÍVEL CORRUGADO, PVC, DN 25 MM (3/4"), PARA CIRCUITOS TERMINAIS, INSTALADO EM LAJE - FORNECIMENTO E INSTALAÇÃO. AF_12/2015 | M | 50.2 |  | BDI 1 | 0 | 0 | SEM VALOR |  | SINAPI-91844 | #REF! | 4.93 | 27.27%
S | 0 | 9 | 8 | 1 | 0 | 13 | 0 | 0 | Serviço | 9.8.1.13. | SINAPI | 91836 | ELETRODUTO FLEXÍVEL CORRUGADO, PVC, DN 32 MM (1"), PARA CIRCUITOS TERMINAIS, INSTALADO EM FORRO - FORNECIMENTO E INSTALAÇÃO. AF_12/2015 | M | 49.5 |  | BDI 1 | 0 | 0 | SEM VALOR |  | SINAPI-91836 | #REF! | 8.25 | 27.27%
S | 0 | 9 | 8 | 1 | 0 | 14 | 0 | 0 | Serviço | 9.8.1.14. | SINAPI-I | 2556 | CAIXA DE LUZ "4 X 2" EM ACO ESMALTADA | UN | 37 |  | BDI 1 | 0 | 0 | SEM VALOR |  | SINAPI-I-2556 | #REF! | 2.49 | 27.27%
S | 0 | 9 | 8 | 1 | 0 | 15 | 0 | 0 | Serviço | 9.8.1.15. | SINAPI-I | 1873 | CAIXA DE PASSAGEM, EM PVC, DE 4" X 4", PARA ELETRODUTO FLEXIVEL CORRUGADO | UN | 31 |  | BDI 1 | 0 | 0 | SEM VALOR |  | SINAPI-I-1873 | #REF! | 3.18 | 27.27%
S | 0 | 9 | 8 | 1 | 0 | 16 | 0 | 0 | Serviço | 9.8.1.16. | SINAPI | 9535 | CHUVEIRO ELETRICO COMUM CORPO PLASTICO TIPO DUCHA, FORNECIMENTO E INSTALACAO | UN | 7 |  | BDI 1 | 0 | 0 | SEM VALOR |  | SINAPI-9535 | #REF! | 65.37 | 27.27%
S | 0 | 9 | 8 | 1 | 0 | 17 | 0 | 0 | Serviço | 9.8.1.17. | SINAPI-I | 11685 | BRACO / CANO PARA CHUVEIRO ELETRICO, EM ALUMINIO, 30 CM X 1/2 " | UN | 7 |  | BDI 1 | 0 | 0 | SEM VALOR |  | SINAPI-I-11685 | #REF! | 31.75 | 27.27%
S | 0 | 9 | 8 | 1 | 0 | 18 | 0 | 0 | Serviço | 9.8.1.18. | SINAPI | 91925 | CABO DE COBRE FLEXÍVEL ISOLADO, 1,5 MM², ANTI-CHAMA 0,6/1,0 KV, PARA CIRCUITOS TERMINAIS - FORNECIMENTO E INSTALAÇÃO. AF_12/2015 | M | 123.8 |  | BDI 1 | 0 | 0 | SEM VALOR |  | SINAPI-91925 | #REF! | 2.38 | 27.27%
S | 0 | 9 | 8 | 1 | 0 | 19 | 0 | 0 | Serviço | 9.8.1.19. | SINAPI | 91927 | CABO DE COBRE FLEXÍVEL ISOLADO, 2,5 MM², ANTI-CHAMA 0,6/1,0 KV, PARA CIRCUITOS TERMINAIS - FORNECIMENTO E INSTALAÇÃO. AF_12/2015 | M | 293.94 |  | BDI 1 | 0 | 0 | SEM VALOR |  | SINAPI-91927 | #REF! | 3.18 | 27.27%
S | 0 | 9 | 8 | 1 | 0 | 20 | 0 | 0 | Serviço | 9.8.1.20. | SINAPI | 91929 | CABO DE COBRE FLEXÍVEL ISOLADO, 4 MM², ANTI-CHAMA 0,6/1,0 KV, PARA CIRCUITOS TERMINAIS - FORNECIMENTO E INSTALAÇÃO. AF_12/2015 | M | 288.5 |  | BDI 1 | 0 | 0 | SEM VALOR |  | SINAPI-91929 | #REF! | 4.48 | 27.27%
S | 0 | 9 | 8 | 1 | 0 | 21 | 0 | 0 | Serviço | 9.8.1.21. | SINAPI | 90447 | RASGO EM ALVENARIA PARA ELETRODUTOS COM DIAMETROS MENORES OU IGUAIS A 40 MM. AF_05/2015 | M | 50.3 |  | BDI 1 | 0 | 0 | SEM VALOR |  | SINAPI-90447 | #REF! | 5.1 | 27.27%
S | 0 | 9 | 8 | 1 | 0 | 22 | 0 | 0 | Serviço | 9.8.1.22. | SINAPI | 74131/4 | QUADRO DE DISTRIBUICAO DE ENERGIA DE EMBUTIR, EM CHAPA METALICA, PARA 18 DISJUNTORES TERMOMAGNETICOS MONOPOLARES, COM BARRAMENTO TRIFASICO E NEUTRO, FORNECIMENTO E INSTALACAO | UN | 2 |  | BDI 1 | 0 | 0 | SEM VALOR |  | SINAPI-74131/4 | #REF! | 704.48 | 27.27%
S | 0 | 9 | 8 | 1 | 0 | 23 | 0 | 0 | Serviço | 9.8.1.23. | SINAPI-I | 39389 | LUMINARIA LED REFLETOR RETANGULAR BIVOLT, LUZ BRANCA, 10 W | UN | 21 |  | BDI 1 | 0 | 0 | SEM VALOR |  | SINAPI-I-39389 | #REF! | 91.3 | 27.27%
S | 0 | 9 | 8 | 1 | 0 | 24 | 0 | 0 | Serviço | 9.8.1.24. | SINAPI-I | 39394 | SENSOR DE PRESENCA BIVOLT DE TETO COM FOTOCELULA PARA QUALQUER TIPO DE LAMPADA POTENCIA MAXIMA *1000* W, USO INTERNO | UN | 13 |  | BDI 1 | 0 | 0 | SEM VALOR |  | SINAPI-I-39394 | #REF! | 37.18 | 27.27%
S | 0 | 9 | 8 | 1 | 0 | 25 | 0 | 0 | Serviço | 9.8.1.25. | SINAPI | 73953/8 | LUMINÁRIAS TIPO CALHA, DE SOBREPOR, COM REATORES DE PARTIDA RÁPIDA E LÂMPADAS FLUORESCENTES 2X2X36W, COMPLETAS, FORNECIMENTO E INSTALAÇÃO | UN | 9 |  | BDI 1 | 0 | 0 | SEM VALOR |  | SINAPI-73953/8 | #REF! | 237.37 | 27.27%
3 | 5 | 9 | 8 | 2 | 0 | 0 | 5 | #N/A | Nível 3 | 9.8.2. |  |  | Disjuntores |  |  |  | BDI 1 | 0 | 0 | SEM VALOR |  | FALSE | X | 0 | 27.27%
S | 0 | 9 | 8 | 2 | 0 | 1 | 0 | 0 | Serviço | 9.8.2.1. | SINAPI | 93653 | DISJUNTOR MONOPOLAR TIPO DIN, CORRENTE NOMINAL DE 10A - FORNECIMENTO E INSTALAÇÃO. AF_04/2016 | UN | 4 |  | BDI 1 | 0 | 0 | SEM VALOR |  | SINAPI-93653 | #REF! | 11.33 | 27.27%
S | 0 | 9 | 8 | 2 | 0 | 2 | 0 | 0 | Serviço | 9.8.2.2. | SINAPI | 93654 | DISJUNTOR MONOPOLAR TIPO DIN, CORRENTE NOMINAL DE 16A - FORNECIMENTO E INSTALAÇÃO. AF_04/2016 | UN | 1 |  | BDI 1 | 0 | 0 | SEM VALOR |  | SINAPI-93654 | #REF! | 11.82 | 27.27%
S | 0 | 9 | 8 | 2 | 0 | 3 | 0 | 0 | Serviço | 9.8.2.3. | SINAPI | 93655 | DISJUNTOR MONOPOLAR TIPO DIN, CORRENTE NOMINAL DE 20A - FORNECIMENTO E INSTALAÇÃO. AF_04/2016 | UN | 4 |  | BDI 1 | 0 | 0 | SEM VALOR |  | SINAPI-93655 | #REF! | 12.69 | 27.27%
S | 0 | 9 | 8 | 2 | 0 | 4 | 0 | 0 | Serviço | 9.8.2.4. | SINAPI | 93656 | DISJUNTOR MONOPOLAR TIPO DIN, CORRENTE NOMINAL DE 25A - FORNECIMENTO E INSTALAÇÃO. AF_04/2016 | UN | 8 |  | BDI 1 | 0 | 0 | SEM VALOR |  | SINAPI-93656 | #REF! | 12.69 | 27.27%
2 | 3 | 9 | 9 | 0 | 0 | 0 | 3 | #N/A | Nível 2 | 9.9. | SINAPI |  | Aterramento |  |  |  | BDI 1 | 0 | 0 | SEM VALOR | 28 | FALSE | X | 0 | 27.27%
S | 0 | 9 | 9 | 0 | 0 | 1 | 0 | 0 | Serviço | 9.9.0.1. | SINAPI | 83484 | HASTE COPERWELD 3/4" X 3,00M COM CONECTOR | UN | 1 |  | BDI 1 | 0 | 0 | SEM VALOR |  | SINAPI-83484 | #REF! | 82.94 | 27.27%
S | 0 | 9 | 9 | 0 | 0 | 2 | 0 | 0 | Serviço | 9.9.0.2. | SINAPI | 72250 | CABO DE COBRE NU 10MM2 - FORNECIMENTO E INSTALACAO | M | 2 |  | BDI 1 | 0 | 0 | SEM VALOR |  | SINAPI-72250 | #REF! | 8.36 | 27.27%
1 | 4 | 10 | 0 | 0 | 0 | 0 | 29 | 4 | Meta | 10. |  |  | FOROS |  |  |  | BDI 1 | 0 | 0 | SEM VALOR | 29 | FALSE | X | 0 | 27.27%
S | 0 | 10 | 0 | 0 | 0 | 1 | 0 | 0 | Serviço | 10.0.0.1. | SINAPI | 84091 | BARROTEAMENTO PARA FORRO, COM PECAS DE MADEIRA 2,5X10CM, ESPACADAS DE 50CM | M2 | 18 |  | BDI 1 | 0 | 0 | SEM VALOR |  | SINAPI-84091 | #REF! | 45.93 | 27.27%
S | 0 | 10 | 0 | 0 | 0 | 2 | 0 | 0 | Serviço | 10.0.0.2. | SINAPI-I | 11587 | FORRO DE PVC LISO, BRANCO, REGUA DE 10 CM, ESPESSURA DE 8 MM A 10 MM (COM COLOCACAO / SEM ESTRUTURA METALICA) | M2 | 289.1 |  | BDI 1 | 0 | 0 | SEM VALOR |  | SINAPI-I-11587 | #REF! | 63.11 | 27.27%
S | 0 | 10 | 0 | 0 | 0 | 3 | 0 | 0 | Serviço | 10.0.0.3. | SINAPI-I | 36250 | RODAFORRO EM PVC, PARA FORRO DE PVC, COMPRIMENTO 6 M | M | 162.14 |  | BDI 1 | 0 | 0 | SEM VALOR |  | SINAPI-I-36250 | #REF! | 3.18 | 27.27%
1 | 4 | 11 | 0 | 0 | 0 | 0 | 25 | 4 | Meta | 11. |  |  | REVESTIMENTO DE PAREDES |  |  |  | BDI 1 | 0 | 0 | SEM VALOR | 30 | FALSE | X | 0 | 27.27%
S | 0 | 11 | 0 | 0 | 0 | 1 | 0 | 0 | Serviço | 11.0.0.1. | SINAPI | 87894 | CHAPISCO APLICADO EM ALVENARIA (SEM PRESENÇA DE VÃOS) E ESTRUTURAS DE CONCRETO DE FACHADA, COM COLHER DE PEDREIRO. ARGAMASSA TRAÇO 1:3 COM PREPARO EM BETONEIRA 400L. AF_06/2014 | M2 | 241.9 |  | BDI 1 | 0 | 0 | SEM VALOR |  | SINAPI-87894 | #REF! | 5.42 | 27.27%
S | 0 | 11 | 0 | 0 | 0 | 2 | 0 | 0 | Serviço | 11.0.0.2. | SINAPI | 89173 | (COMPOSIÇÃO REPRESENTATIVA) DO SERVIÇO DE EMBOÇO/MASSA ÚNICA, APLICADO MANUALMENTE, TRAÇO 1:2:8, EM BETONEIRA DE 400L, PAREDES INTERNAS, COM EXECUÇÃO DE TALISCAS, EDIFICAÇÃO HABITACIONAL UNIFAMILIAR (CASAS) E EDIFICAÇÃO PÚBLICA PADRÃO. AF_12/2014 | M2 | 241.9 |  | BDI 1 | 0 | 0 | SEM VALOR |  | SINAPI-89173 | #REF! | 30.09 | 27.27%
S | 0 | 11 | 0 | 0 | 0 | 3 | 0 | 0 | Serviço | 11.0.0.3. | SINAPI | 89045 | (COMPOSIÇÃO REPRESENTATIVA) DO SERVIÇO DE REVESTIMENTO CERÂMICO PARA AMBIENTES DE ÁREAS MOLHADAS, MEIA PAREDE OU PAREDE INTEIRA, COM PLACAS TIPO GRÊS OU SEMI-GRÊS, DIMENSÕES 20X20 CM, PARA EDIFICAÇÃO HABITACIONAL MULTIFAMILIAR (PRÉDIO). AF_11/2014 | M2 | 443.95 |  | BDI 1 | 0 | 0 | SEM VALOR |  | SINAPI-89045 | #REF! | 63.43 | 27.27%
1 | 19 | 12 | 0 | 0 | 0 | 0 | 21 | 19 | Meta | 12. |  |  | PINTURA |  |  |  | BDI 1 | 0 | 0 | SEM VALOR | 31 | FALSE | X | 0 | 27.27%
2 | 4 | 12 | 1 | 0 | 0 | 0 | 18 | 4 | Nível 2 | 12.1. |  |  | Quadra poliesportiva |  |  |  | BDI 1 | 0 | 0 | SEM VALOR | 32 | FALSE | X | 0 | 27.27%
S | 0 | 12 | 1 | 0 | 0 | 1 | 0 | 0 | Serviço | 12.1.0.1. | SINAPI | 84117 | RASPAGEM / CALAFETACAO TACOS MADEIRA 1 DEMAO CERA | M2 | 740 |  | BDI 1 | 0 | 0 | SEM VALOR |  | SINAPI-84117 | #REF! | 18.79 | 27.27%
S | 0 | 12 | 1 | 0 | 0 | 2 | 0 | 0 | Serviço | 12.1.0.2. | SINAPI | 73739/1 | PINTURA ESMALTE ACETINADO EM MADEIRA, DUAS DEMAOS | M2 | 740 |  | BDI 1 | 0 | 0 | SEM VALOR |  | SINAPI-73739/1 | #REF! | 16.76 | 27.27%
S | 0 | 12 | 1 | 0 | 0 | 3 | 0 | 0 | Serviço | 12.1.0.3. | SINAPI | 41595 | PINTURA ACRILICA DE FAIXAS DE DEMARCACAO EM QUADRA POLIESPORTIVA, 5 CM DE LARGURA | M | 371.54 |  | BDI 1 | 0 | 0 | SEM VALOR |  | SINAPI-41595 | #REF! | 11.01 | 27.27%
2 | 2 | 12 | 2 | 0 | 0 | 0 | 14 | 2 | Nível 2 | 12.2. |  |  | Pintura em pilares de concreto |  |  |  | BDI 1 | 0 | 0 | SEM VALOR | 33 | FALSE | X | 0 | 27.27%
S | 0 | 12 | 2 | 0 | 0 | 1 | 0 | 0 | Serviço | 12.2.0.1. | SINAPI | 88489 | APLICAÇÃO MANUAL DE PINTURA COM TINTA LÁTEX ACRÍLICA EM PAREDES, DUAS DEMÃOS. AF_06/2014 | M2 | 140.62 |  | BDI 1 | 0 | 0 | SEM VALOR |  | #REF! | #REF! | 12.64 | 27.27%
2 | 3 | 12 | 3 | 0 | 0 | 0 | 12 | 3 | Nível 2 | 12.3. |  |  | Paredes internas de alvenaria |  |  |  | BDI 1 | 0 | 0 | SEM VALOR | 34 | FALSE | X | 0 | 27.27%
S | 0 | 12 | 3 | 0 | 0 | 1 | 0 | 0 | Serviço | 12.3.0.1. | SINAPI | 88415 | APLICAÇÃO MANUAL DE FUNDO SELADOR ACRÍLICO EM PAREDES EXTERNAS DE CASAS. AF_06/2014 | M2 | 617.78 |  | BDI 1 | 0 | 0 | SEM VALOR |  | SINAPI-88415 | #REF! | 2.34 | 27.27%
S | 0 | 12 | 3 | 0 | 0 | 2 | 0 | 0 | Serviço | 12.3.0.2. | SINAPI | 88489 | APLICAÇÃO MANUAL DE PINTURA COM TINTA LÁTEX ACRÍLICA EM PAREDES, DUAS DEMÃOS. AF_06/2014 | M2 | 617.78 |  | BDI 1 | 0 | 0 | SEM VALOR |  | SINAPI-88489 | #REF! | 12.64 | 27.27%
2 | 3 | 12 | 4 | 0 | 0 | 0 | 9 | 3 | Nível 2 | 12.4. |  |  | Paredes externas |  |  |  | BDI 1 | 0 | 0 | SEM VALOR | 35 | FALSE | X | 0 | 27.27%
S | 0 | 12 | 4 | 0 | 0 | 1 | 0 | 0 | Serviço | 12.4.0.1. | SINAPI | 88413 | APLICAÇÃO MANUAL DE FUNDO SELADOR ACRÍLICO EM SUPERFÍCIES EXTERNAS DE SACADA DE EDIFÍCIOS DE MÚLTIPLOS PAVIMENTOS. AF_06/2014 | M2 | 646 |  | BDI 1 | 0 | 0 | SEM VALOR |  | SINAPI-88413 | #REF! | 3.27 | 27.27%
S | 0 | 12 | 4 | 0 | 0 | 2 | 0 | 0 | Serviço | 12.4.0.2. | SINAPI | 95626 | APLICAÇÃO MANUAL DE TINTA LÁTEX ACRÍLICA EM PAREDE EXTERNAS DE CASAS, DUAS DEMÃOS. AF_11/2016 | M2 | 646 |  | BDI 1 | 0 | 0 | SEM VALOR |  | SINAPI-95626 | #REF! | 13.12 | 27.27%
2 | 2 | 12 | 5 | 0 | 0 | 0 | 6 | 2 | Nível 2 | 12.5. |  |  | Pintura Sobre piso cimentado |  |  |  | BDI 1 | 0 | 0 | SEM VALOR | 36 | FALSE | X | 0 | 27.27%
S | 0 | 12 | 5 | 0 | 0 | 1 | 0 | 0 | Serviço | 12.5.0.1. | SINAPI | 79500/2 | PINTURA ACRILICA EM PISO CIMENTADO, TRES DEMAOS | M2 | 231 |  | BDI 1 | 0 | 0 | SEM VALOR |  | SINAPI-79500/2 | #REF! | 13.97 | 27.27%
2 | 2 | 12 | 6 | 0 | 0 | 0 | 4 | 2 | Nível 2 | 12.6. |  |  | Pintura em esquadrias de madeira |  |  |  | BDI 1 | 0 | 0 | SEM VALOR | 37 | FALSE | X | 0 | 27.27%
S | 0 | 12 | 6 | 0 | 0 | 1 | 0 | 0 | Serviço | 12.6.0.1. | SINAPI | 74065/1 | PINTURA ESMALTE FOSCO PARA MADEIRA, DUAS DEMAOS, SOBRE FUNDO NIVELADOR BRANCO | M2 | 41.58 |  | BDI 1 | 0 | 0 | SEM VALOR |  | SINAPI-74065/1 | #REF! | 25 | 27.27%
2 | 2 | 12 | 7 | 0 | 0 | 0 | 2 | #N/A | Nível 2 | 12.7. |  |  | Pintura em esquadrias de ferro existentes |  |  |  | BDI 1 | 0 | 0 | SEM VALOR | 38 | FALSE | X | 0 | 27.27%
S | 0 | 12 | 7 | 0 | 0 | 1 | 0 | 0 | Serviço | 12.7.0.1. | SINAPI | 74145/1 | PINTURA ESMALTE FOSCO, DUAS DEMAOS, SOBRE SUPERFICIE METALICA, INCLUSO UMA DEMAO DE FUNDO ANTICORROSIVO. UTILIZACAO DE REVOLVER ( AR-COMPRIMIDO). | M2 | 8 |  | BDI 1 | 0 | 0 | SEM VALOR |  | SINAPI-74145/1 | #REF! | 18.84 | 27.27%
1 | 2 | 13 | 0 | 0 | 0 | 0 | 2 | #N/A | Meta | 13. |  |  | LIMPEZA FINAL |  |  |  | BDI 1 | 0 | 0 | SEM VALOR | 39 | FALSE | X | 0 | 27.27%
S | 0 | 13 | 0 | 0 | 0 | 1 | 0 | 0 | Serviço | 13.0.0.1. | SINAPI | 9537 | LIMPEZA FINAL DA OBRA | M2 | 1512 |  | BDI 1 | 0 | 0 | SEM VALOR |  | SINAPI-9537 | #REF! | 2.52 | 27.27%
-1 |  | 0 | 0 | 0 | 0 | 0
[10 empty] | Encargos sociais: |  | Para elaboração deste orçamento, foram utilizados os encargos sociais do SINAPI para a Unidade da Federação indicada.
Observações:
Foi considerado arredondamento de duas casas decimais para Quantidade; Custo Unitário; BDI; Preço Unitário; Preço Total.
Barra do Rio Azul - RS
Local
2018-04-16
Data
Considerar valores arredondados com (0,00)

## PLQ (hidden)
|  |  |  | PLQ - | PLANILHA DE LEVANTAMENTO DE QUANTIDADES
0
|  |  |  | - | Única
Nível | Item | Descrição | Unid. | Quantidade | 1 | 2 | 3 | 4 | 5 | 6 | 7 | 8 | 9 | 10 | 1
Serviço | #VALUE! |  |  | 0 | Única 1: 0
CTEF |  | 0
Meta | 1. | SERVIÇOS INICIAIS |  | 0 | Única 1: 0
Nível 2 | 1.1. | Demolição e afins |  | 0 | Única 1: 0
Serviço | 1.1.0.1. | DEMOLICAO DE ALVENARIA DE TIJOLOS FURADOS S/REAPROVEITAMENTO | M3 | 14.1 | Única 1: 14.1
Serviço | 1.1.0.2. | RETIRADA DE ESQUADRIAS METALICAS | M2 | 86.7 | Única 1: 86.7
Serviço | 1.1.0.3. | RETIRADA DE ENTARUGAMENTO DE FORRO | M2 | 20 | Única 1: 20
Serviço | 1.1.0.4. | REMOCAO DE FORRO DE MADEIRA (LAMBRI) C/ REAPROVEITAMENTO | M2 | 274.81 | Única 1: 274.81
Serviço | 1.1.0.5. | DEMOLICAO DE CONCRETO SIMPLES | M3 | 16.48 | Única 1: 16.48
Serviço | 1.1.0.6. | RETIRADA DE ESTRUTURA DE MADEIRA COM TESOURAS PARA TELHAS CERAMICAS OU DE VIDRO | M2 | 20 | Única 1: 20
Serviço | 1.1.0.7. | DEMOLICAO DE REVESTIMENTO DE ARGAMASSA DE CAL E AREIA | M2 | 150 | Única 1: 150
Nível 2 | 1.2. | Placa d obra |  | 0 | Única 1: 0
Serviço | 1.2.0.1. | PLACA DE OBRA EM CHAPA DE ACO GALVANIZADO | M2 | 2.5 | Única 1: 2.5
Meta | 2. | FUNDAÇÕES |  | 0 | Única 1: 0
Nível 2 | 2.1. | Escavações manuais |  | 0 | Única 1: 0
Serviço | 2.1.0.1. | ESCAVAÇÃO MANUAL DE VALAS. AF_03/2016 | M3 | 6.2 | Única 1: 6.2
Serviço | 2.1.0.2. | LASTRO DE VALA COM PREPARO DE FUNDO, LARGURA MENOR QUE 1,5 M, COM CAMADA DE BRITA, LANÇAMENTO MANUAL, EM LOCAL COM NÍVEL BAIXO DE INTERFERÊNCIA. AF_06/2016 | M3 | 0.72 | Única 1: 0.72
Serviço | 2.1.0.3. | CONCRETO CICLOPICO FCK=10MPA 30% PEDRA DE MAO INCLUSIVE LANCAMENTO | M3 | 3.1 | Única 1: 3.1
Serviço | 2.1.0.4. | FORMA TABUA PARA CONCRETO EM FUNDACAO C/ REAPROVEITAMENTO 5X | M2 | 23 | Única 1: 23
Serviço | 2.1.0.5. | ARMAÇÃO DE ESTRUTURAS DE CONCRETO ARMADO, EXCETO VIGAS, PILARES, LAJES E FUNDAÇÕES PROFUNDAS (DE EDIFÍCIOS DE MÚLTIPLOS PAVIMENTOS, EDIFICAÇÃO TÉRREA OU SOBRADO), UTILIZANDO AÇO CA-50 DE 10.0 MM - MONTAGEM. AF_12/2015 | KG | 120 | Única 1: 120
Serviço | 2.1.0.6. | CONCRETO FCK = 20MPA, TRAÇO 1:2,7:3 (CIMENTO/ AREIA MÉDIA/ BRITA 1) - PREPARO MECÂNICO COM BETONEIRA 400 L. AF_07/2016 | M3 | 1.72 | Única 1: 1.72
Serviço | 2.1.0.7. | IMPERMEABILIZACAO DE SUPERFICIE COM EMULSAO ASFALTICA A BASE D'AGUA | M2 | 28.75 | Única 1: 28.75
Serviço | 2.1.0.8. | ALVENARIA DE EMBASAMENTO EM TIJOLOS CERAMICOS MACICOS 5X10X20CM, ASSENTADO COM ARGAMASSA TRACO 1:2:8 (CIMENTO, CAL E AREIA) | M3 | 2.2 | Única 1: 2.2
Meta | 3. | PAREDES DE ALVENARIA |  | 0 | Única 1: 0
Serviço | 3.0.0.1. | ALVENARIA DE VEDAÇÃO DE BLOCOS CERÂMICOS FURADOS NA HORIZONTAL DE 14X9X19CM (ESPESSURA 14CM, BLOCO DEITADO) DE PAREDES COM ÁREA LÍQUIDA MAIOR OU IGUAL A 6M² SEM VÃOS E ARGAMASSA DE ASSENTAMENTO COM PREPARO EM BETONEIRA. AF_06/2014 | M2 | 120.95 | Única 1: 120.95
Meta | 4. | ESTRUTURA DE CONCRETO ARMADO |  | 0 | Única 1: 0
Nível 2 | 4.1. | Laje de forro |  | 0 | Única 1: 0
Serviço | 4.1.0.1. | LAJE PRE-MOLDADA P/FORRO, SOBRECARGA 100KG/M2, VAOS ATE 3,50M/E=8CM, C/LAJOTAS E CAP.C/CONC FCK=20MPA, 3CM, INTER-EIXO 38CM, C/ESCORAMENTO (REAPR.3X) E FERRAGEM NEGATIVA | M2 | 18.5 | Única 1: 18.5
Serviço | 4.1.0.2. | ARMAÇÃO DE PILAR OU VIGA DE UMA ESTRUTURA CONVENCIONAL DE CONCRETO ARMADO EM UMA EDIFÍCAÇÃO TÉRREA OU SOBRADO UTILIZANDO AÇO CA-50 DE 12.5 MM - MONTAGEM. AF_12/2015 | KG | 80 | Única 1: 80
Serviço | 4.1.0.3. | MONTAGEM E DESMONTAGEM DE FÔRMA DE VIGA, ESCORAMENTO COM PONTALETE DE MADEIRA, PÉ-DIREITO SIMPLES, EM MADEIRA SERRADA, 2 UTILIZAÇÕES. AF_12/2015 | M2 | 12 | Única 1: 12
Serviço | 4.1.0.4. | CONCRETAGEM DE VIGAS E LAJES, FCK=20 MPA, PARA QUALQUER TIPO DE LAJE COM BALDES EM EDIFICAÇÃO TÉRREA, COM ÁREA MÉDIA DE LAJES MENOR OU IGUAL A 20 M² - LANÇAMENTO, ADENSAMENTO E ACABAMENTO. AF_12/2015 | M3 | 1 | bar: Única 1
Meta | 5. | PISOS |  | 0 | Única 1: 0
Serviço | 5.0.0.1. | (COMPOSIÇÃO REPRESENTATIVA) DO SERVIÇO DE CONTRAPISO EM ARGAMASSA TRAÇO 1:4 (CIM E AREIA), EM BETONEIRA 400 L, ESPESSURA 3 CM ÁREAS SECAS E 3 CM ÁREAS MOLHADAS, PARA EDIFICAÇÃO HABITACIONAL MULTIFAMILIAR (PRÉDIO). AF_11/2014 | M2 | 289.11 | Única 1: 289.11
Serviço | 5.0.0.2. | PISO EM CERAMICA ESMALTADA EXTRA, PEI MAIOR OU IGUAL A 4, FORMATO MAIOR QUE 2025 CM2 | M2 | 289.11 | Única 1: 289.11
Meta | 6. | COBERTURA |  | 0 | Única 1: 0
Serviço | 6.0.0.1. | FABRICAÇÃO E INSTALAÇÃO DE TESOURA INTEIRA EM MADEIRA NÃO APARELHADA, VÃO DE 5 M, PARA TELHA ONDULADA DE FIBROCIMENTO, METÁLICA, PLÁSTICA OU TERMOACÚSTICA, INCLUSO IÇAMENTO. AF_12/2015 | UN | 6 | Única 1: 6
Serviço | 6.0.0.2. | RUFO EXTERNO DE CHAPA DE ACO GALVANIZADA NUM 26, CORTE 25 CM | M | 6 | Única 1: 6
Serviço | 6.0.0.3. | TELHA DE FIBROCIMENTO ONDULADA E = 6 MM, DE 2,44 X 1,10 M (SEM AMIANTO) | UN | 12 | Única 1: 12
Serviço | 6.0.0.4. | TELHA DE FIBROCIMENTO ONDULADA E = 8 MM, DE 1,53 X 1,10 M (SEM AMIANTO) | UN | 5 | Única 1: 5
Serviço | 6.0.0.5. | CUMEEIRA PARA TELHA DE FIBROCIMENTO ONDULADA E = 6 MM, INCLUSO ACESSÓRIOS DE FIXAÇÃO E IÇAMENTO. AF_06/2016 | M | 8.2 | Única 1: 8.2
Nível 2 | 6.1. | Correção de goteiras do telhado |  | 0 | Única 1: 0
Serviço | 6.1.0.1. | CARPINTEIRO DE FORMAS COM ENCARGOS COMPLEMENTARES | H | 40 | Única 1: 40
Serviço | 6.1.0.2. | AJUDANTE DE CARPINTEIRO COM ENCARGOS COMPLEMENTARES | H | 50 | Única 1: 50
Serviço | 6.1.0.3. | PARAFUSO ZINCADO, AUTOBROCANTE, FLANGEADO, 4,2 X 19" | CENTO | 3 | Única 1: 3
Meta | 7. | PLACAS DIVISÓRIAS E BANCADAS |  | 0 | Única 1: 0
Nível 2 | 7.1. | Placas divisósórias em granito cinza andorinha ou similar, com feragens |  | 0 | Única 1: 0
Serviço | 7.1.0.1. | DIVISORIA EM GRANITO, COM DUAS FACES POLIDAS, TIPO ANDORINHA/ QUARTZ/ CASTELO/ CORUMBA OU OUTROS EQUIVALENTES DA REGIAO, E= *3,0* CM | M2 | 52.88 | Única 1: 52.88
Nível 2 | 7.2. | Bancadas da cozinha e Banheiros |  | 0 | Única 1: 0
Serviço | 7.2.0.1. | ABERTURA PARA ENCAIXE DE CUBA OU LAVATORIO EM BANCADA DE MARMORE/ GRANITO OU OUTRO TIPO DE PEDRA NATURAL | UN | 11 | Única 1: 11
Serviço | 7.2.0.2. | GRANITO PARA BANCADA, POLIDO, TIPO ANDORINHA/ QUARTZ/ CASTELO/ CORUMBA OU OUTROS EQUIVALENTES DA REGIAO, E= *2,5* CM | M2 | 10.9 | Única 1: 10.9
Serviço | 7.2.0.3. | RODAPE OU RODABANCADA EM GRANITO, POLIDO, TIPO ANDORINHA/ QUARTZ/ CASTELO/ CORUMBA OU OUTROS EQUIVALENTES DA REGIAO, H= 10 CM, E= *2,0* CM | M | 18.02 | Única 1: 18.02
Serviço | 7.2.0.4. | CUBA ACO INOX (AISI 304) DE EMBUTIR COM VALVULA DE 3 1/2 ", DE *56 X 33 X 12* CM | UN | 3 | Única 1: 3
Serviço | 7.2.0.5. | CUBA DE EMBUTIR OVAL EM LOUÇA BRANCA, 35 X 50CM OU EQUIVALENTE - FORNECIMENTO E INSTALAÇÃO. AF_12/2013 | UN | 8 | Única 1: 8
Nível 2 | 7.3. | Peitoris |  | 0 | Única 1: 0
Serviço | 7.3.0.1. | PEITORIL EM MARMORE, POLIDO, BRANCO COMUM, L= *15* CM, E= *2,0* CM, COM PINGADEIRA | M | 33.6 | Única 1: 33.6
Serviço | 7.3.0.2. | ASSENTAMENTO DE PEITORIL COM ARGAMASSA DE CIMENTO COLANTE | M | 35.7 | Única 1: 35.7
Meta | 8. | ESQUADRIAS |  | 0 | Única 1: 0
Nível 2 | 8.1. | Portas |  | 0 | Única 1: 0
Serviço | 8.1.0.1. | KIT DE PORTA DE MADEIRA PARA PINTURA, SEMI-OCA (LEVE OU MÉDIA), PADRÃO MÉDIO, 80X210CM, ESPESSURA DE 3,5CM, ITENS INCLUSOS: DOBRADIÇAS, MONTAGEM E INSTALAÇÃO DO BATENTE, FECHADURA COM EXECUÇÃO DO FURO - FORNECIMENTO E INSTALAÇÃO. AF_08/2015 | UN | 6 | Única 1: 6
Serviço | 8.1.0.2. | KIT DE PORTA DE MADEIRA PARA PINTURA, SEMI-OCA (LEVE OU MÉDIA), PADRÃO MÉDIO, 90X210CM, ESPESSURA DE 3,5CM, ITENS INCLUSOS: DOBRADIÇAS, MONTAGEM E INSTALAÇÃO DO BATENTE, FECHADURA COM EXECUÇÃO DO FURO - FORNECIMENTO E INSTALAÇÃO. AF_08/2015 | UN | 2 | Única 1: 2
Serviço | 8.1.0.3. | KIT PORTA PRONTA DE MADEIRA, FOLHA LEVE (NBR 15930) DE 70 X 210 CM, E = *35* MM, COM MARCO EM ACO, NUCLEO COLMEIA, CAPA LISA EM HDF, ACABAMENTO MELAMINICO BRANCO (INCLUI MARCO, ALIZARES, DOBRADICAS E FECHADURA) | UN | 9 | Única 1: 9
Serviço | 8.1.0.4. | KIT PORTA PRONTA DE MADEIRA, FOLHA LEVE (NBR 15930) DE 90 X 210 CM, E = *35* MM, COM MARCO EM ACO, NUCLEO COLMEIA, CAPA LISA EM HDF, ACABAMENTO MELAMINICO BRANCO (INCLUI MARCO, ALIZARES, DOBRADICAS E FECHADURA) | UN | 2 | Única 1: 2
Serviço | 8.1.0.5. | TARJETA TIPO LIVRE / OCUPADO, CROMADA, PARA PORTA DE BANHEIRO | UN | 11 | Única 1: 11
Nível 2 | 8.2. | JANELAS DE ALUMÍNIO |  | 0 | Única 1: 0
Serviço | 8.2.0.1. | JANELA ALUMINIO BASCULANTE 100 X 80 CM (AXL) | UN | 13 | Única 1: 13
Serviço | 8.2.0.2. | JANELA DE ALUMÍNIO MAXIM-AR, FIXAÇÃO COM PARAFUSO, VEDAÇÃO COM ESPUMA EXPANSIVA PU, COM VIDROS, PADRONIZADA. AF_07/2016 | M2 | 29.7 | Única 1: 29.7
Meta | 9. | INSTALÇÕES HIDRÁULICA, PLUVIAIS E ELÉTRICAS |  | 0 | Única 1: 0
Nível 2 | 9.1. | Instalações hidráulicas de Água Fria |  | 0 | Única 1: 0
Serviço | 9.1.0.1. | ADAPTADOR CURTO COM BOLSA E ROSCA PARA REGISTRO, PVC, SOLDÁVEL, DN 50 MM X 1 1/2 , INSTALADO EM RESERVAÇÃO DE ÁGUA DE EDIFICAÇÃO QUE POSSUA RESERVATÓRIO DE FIBRA/FIBROCIMENTO FORNECIMENTO E INSTALAÇÃO. AF_06/2016 | UN | 9 | Única 1: 9
Serviço | 9.1.0.2. | ADAPTADOR CURTO COM BOLSA E ROSCA PARA REGISTRO, PVC, SOLDÁVEL, DN 25MM X 3/4, INSTALADO EM PRUMADA DE ÁGUA - FORNECIMENTO E INSTALAÇÃO. AF_12/2014 | UN | 64 | Única 1: 64
Serviço | 9.1.0.3. | ADAPTADOR CURTO COM BOLSA E ROSCA PARA REGISTRO, PVC, SOLDÁVEL, DN 32 MM X 1 , INSTALADO EM RESERVAÇÃO DE ÁGUA DE EDIFICAÇÃO QUE POSSUA RESERVATÓRIO DE FIBRA/FIBROCIMENTO FORNECIMENTO E INSTALAÇÃO. AF_06/2016 | UN | 10 | Única 1: 10
Serviço | 9.1.0.4. | ADAPTADOR CURTO COM BOLSA E ROSCA PARA REGISTRO, PVC, SOLDÁVEL, DN 75MM X 2.1/2, INSTALADO EM PRUMADA DE ÁGUA - FORNECIMENTO E INSTALAÇÃO. AF_12/2014 | UN | 4 | Única 1: 4
Serviço | 9.1.0.5. | BRACO OU HASTE COM CANOPLA PLASTICA, 1/2 ", PARA CHUVEIRO ELETRICO | UN | 8 | Única 1: 8
Serviço | 9.1.0.6. | JOELHO 90 GRAUS, PVC, SOLDÁVEL, DN 25MM, INSTALADO EM RAMAL DE DISTRIBUIÇÃO DE ÁGUA - FORNECIMENTO E INSTALAÇÃO. AF_12/2014 | UN | 28 | Única 1: 28
Serviço | 9.1.0.7. | JOELHO 45 GRAUS, PVC, SOLDÁVEL, DN 25MM, INSTALADO EM RAMAL DE DISTRIBUIÇÃO DE ÁGUA - FORNECIMENTO E INSTALAÇÃO. AF_12/2014 | UN | 2 | Única 1: 2
Serviço | 9.1.0.8. | JOELHO 90 GRAUS, PVC, SOLDÁVEL, DN 32MM, INSTALADO EM RAMAL DE DISTRIBUIÇÃO DE ÁGUA - FORNECIMENTO E INSTALAÇÃO. AF_12/2014 | UN | 4 | Única 1: 4
Serviço | 9.1.0.9. | JOELHO 90 GRAUS, PVC, SOLDÁVEL, DN 50MM, INSTALADO EM PRUMADA DE ÁGUA - FORNECIMENTO E INSTALAÇÃO. AF_12/2014 | UN | 11 | Única 1: 11
Serviço | 9.1.0.10. | JOELHO 45 GRAUS, PVC, SOLDÁVEL, DN 50MM, INSTALADO EM PRUMADA DE ÁGUA - FORNECIMENTO E INSTALAÇÃO. AF_12/2014 | UN | 4 | Única 1: 4
Serviço | 9.1.0.11. | JOELHO 90 GRAUS, PVC, SOLDÁVEL, DN 85MM, INSTALADO EM PRUMADA DE ÁGUA - FORNECIMENTO E INSTALAÇÃO. AF_12/2014 | UN | 29 | Única 1: 29
Serviço | 9.1.0.12. | JOELHO PVC, SOLDAVEL, COM BUCHA DE LATAO, 90 GRAUS, 25 MM X 3/4", PARA AGUA FRIA PREDIAL | UN | 20 | Única 1: 20
Serviço | 9.1.0.13. | LUVA COM BUCHA DE LATÃO, PVC, SOLDÁVEL, DN 25MM X 3/4, INSTALADO EM RAMAL DE DISTRIBUIÇÃO DE ÁGUA - FORNECIMENTO E INSTALAÇÃO. AF_12/2014 | UN | 2 | Única 1: 2
Serviço | 9.1.0.14. | BUCHA DE REDUCAO DE PVC, SOLDAVEL, CURTA, COM 32 X 25 MM, PARA AGUA FRIA PREDIAL | UN | 7 | Única 1: 7
Serviço | 9.1.0.15. | BUCHA DE REDUCAO DE PVC, SOLDAVEL, CURTA, COM 75 X 60 MM, PARA AGUA FRIA PREDIAL | UN | 11 | Única 1: 11
Serviço | 9.1.0.16. | BUCHA DE REDUCAO DE PVC, SOLDAVEL, LONGA, COM 50 X 25 MM, PARA AGUA FRIA PREDIAL | UN | 8 | Única 1: 8
Serviço | 9.1.0.17. | BUCHA DE REDUCAO DE PVC, SOLDAVEL, LONGA, COM 50 X 32 MM, PARA AGUA FRIA PREDIAL | UN | 4 | Única 1: 4
Serviço | 9.1.0.18. | REGISTRO GAVETA COM ACABAMENTO E CANOPLA CROMADOS, SIMPLES, BITOLA 1 " (REF 1509) | UN | 5 | Única 1: 5
Serviço | 9.1.0.19. | REGISTRO GAVETA COM ACABAMENTO E CANOPLA CROMADOS, SIMPLES, BITOLA 3/4 " (REF 1509) | UN | 7 | Única 1: 7
Serviço | 9.1.0.20. | REGISTRO PRESSAO COM ACABAMENTO E CANOPLA CROMADA, SIMPLES, BITOLA 3/4 " (REF 1416) | UN | 7 | Única 1: 7
Serviço | 9.1.0.21. | REGISTRO DE ESFERA, PVC, COM VOLANTE, VS, ROSCAVEL, DN 2", COM CORPO DIVIDIDO | UN | 2 | Única 1: 2
Serviço | 9.1.0.22. | TE PVC, SOLDAVEL, COM BUCHA DE LATAO NA BOLSA CENTRAL, 90 GRAUS, 25 MM X 3/4", PARA AGUA FRIA PREDIAL | UN | 6 | Única 1: 6
Serviço | 9.1.0.23. | TE SOLDAVEL, PVC, 90 GRAUS, 75 MM, PARA AGUA FRIA PREDIAL (NBR 5648) | UN | 19 | Única 1: 19
Serviço | 9.1.0.24. | TE SOLDAVEL, PVC, 90 GRAUS,50 MM, PARA AGUA FRIA PREDIAL (NBR 5648) | UN | 7 | Única 1: 7
Serviço | 9.1.0.25. | TE SOLDAVEL, PVC, 90 GRAUS, 32 MM, PARA AGUA FRIA PREDIAL (NBR 5648) | UN | 4 | Única 1: 4
Serviço | 9.1.0.26. | TE SOLDAVEL, PVC, 90 GRAUS, 25 MM, PARA AGUA FRIA PREDIAL (NBR 5648) | UN | 24 | Única 1: 24
Serviço | 9.1.0.27. | TUBO, PVC, SOLDÁVEL, DN 25MM, INSTALADO EM RAMAL DE DISTRIBUIÇÃO DE ÁGUA - FORNECIMENTO E INSTALAÇÃO. AF_12/2014 | M | 118 | Única 1: 118
Serviço | 9.1.0.28. | TUBO, PVC, SOLDÁVEL, DN 32MM, INSTALADO EM RAMAL DE DISTRIBUIÇÃO DE ÁGUA - FORNECIMENTO E INSTALAÇÃO. AF_12/2014 | M | 22 | Única 1: 22
Serviço | 9.1.0.29. | TUBO, PVC, SOLDÁVEL, DN 50MM, INSTALADO EM PRUMADA DE ÁGUA - FORNECIMENTO E INSTALAÇÃO. AF_12/2014 | M | 40.5 | Única 1: 40.5
Serviço | 9.1.0.30. | TUBO, PVC, SOLDÁVEL, DN 75MM, INSTALADO EM PRUMADA DE ÁGUA - FORNECIMENTO E INSTALAÇÃO. AF_12/2014 | M | 18 | Única 1: 18
Serviço | 9.1.0.31. | CONJUNTO DE LIGACAO (TUBO + CANOPLA) PVC RIGIDO C/ TUBO 1.1/2" X 20CM P/ BACIA SANITARIA" | UN | 13 | Única 1: 13
Serviço | 9.1.0.32. | VALVULA DE DESCARGA METALICA, BASE 1 1/2 " E ACABAMENTO METALICO CROMADO | UN | 11 | Única 1: 11
Serviço | 9.1.0.33. | ADAPTADOR COM FLANGE E ANEL DE VEDAÇÃO, PVC, SOLDÁVEL, DN 25 MM X 3/4 , INSTALADO EM RESERVAÇÃO DE ÁGUA DE EDIFICAÇÃO QUE POSSUA RESERVATÓRIO DE FIBRA/FIBROCIMENTO FORNECIMENTO E INSTALAÇÃO. AF_06/2016 | UN | 3 | Única 1: 3
Serviço | 9.1.0.34. | TORNEIRA METALICA DE BOIA CONVENCIONAL PARA CAIXA D'AGUA, 3/4 ", COM HASTE METALICA E BALAO METALICO | UN | 2 | Única 1: 2
Serviço | 9.1.0.35. | TORNEIRA CROMADA DE MESA PARA LAVATORIO, BICA ALTA (REF 1195) | UN | 6 | Única 1: 6
Serviço | 9.1.0.36. | TORNEIRA CROMADA DE PAREDE PARA COZINHA BICA MOVEL COM AREJADOR 1/2 " OU 3/4 " (REF 1168) | UN | 4 | Única 1: 4
Serviço | 9.1.0.37. | TORNEIRA CROMADA DE MESA PARA LAVATORIO, BICA ALTA (REF 1195) | UN | 3 | Única 1: 3
Serviço | 9.1.0.38. | RASGO EM ALVENARIA PARA RAMAIS/ DISTRIBUIÇÃO COM DIAMETROS MENORES OU IGUAIS A 40 MM. AF_05/2015 | M | 69 | Única 1: 69
Serviço | 9.1.0.39. | RASGO EM ALVENARIA PARA RAMAIS/ DISTRIBUIÇÃO COM DIÂMETROS MAIORES QUE 40 MM E MENORES OU IGUAIS A 75 MM. AF_05/2015 | M | 27.6 | Única 1: 27.6
Serviço | 9.1.0.40. | VALVULA DE DESCARGA EM METAL CROMADO PARA MICTORIO COM ACIONAMENTO POR PRESSAO E FECHAMENTO AUTOMATICO | UN | 7 | Única 1: 7
Serviço | 9.1.0.41. | TORNEIRA METALICA DE BOIA CONVENCIONAL PARA CAIXA D'AGUA, 3/4 ", COM HASTE METALICA E BALAO METALICO | UN | 1 | bar: Única 1
Serviço | 9.1.0.42. | ADAPTADOR COM FLANGE E ANEL DE VEDAÇÃO, PVC, SOLDÁVEL, DN 25 MM X 3/4 , INSTALADO EM RESERVAÇÃO DE ÁGUA DE EDIFICAÇÃO QUE POSSUA RESERVATÓRIO DE FIBRA/FIBROCIMENTO FORNECIMENTO E INSTALAÇÃO. AF_06/2016 | UN | 2 | Única 1: 2
Nível 2 | 9.2. | Reservatório Elevado |  | 0 | Única 1: 0
Serviço | 9.2.0.1. | CAIXA D'AGUA EM POLIETILENO 2000 LITROS, COM TAMPA | UN | 1 | bar: Única 1
Serviço | 9.2.0.2. | UNIAO PVC, ROSCAVEL, 3/4", AGUA FRIA PREDIAL | UN | 1 | bar: Única 1
Serviço | 9.2.0.3. | TORNEIRA METALICA DE BOIA CONVENCIONAL PARA CAIXA D'AGUA, 3/4 ", COM HASTE METALICA E BALAO METALICO | UN | 1 | bar: Única 1
Serviço | 9.2.0.4. | ALVENARIA DE VEDAÇÃO DE BLOCOS CERÂMICOS FURADOS NA HORIZONTAL DE 14X9X19CM (ESPESSURA 14CM, BLOCO DEITADO) DE PAREDES COM ÁREA LÍQUIDA MAIOR OU IGUAL A 6M² SEM VÃOS E ARGAMASSA DE ASSENTAMENTO COM PREPARO EM BETONEIRA. AF_06/2014 | M2 | 9.23 | Única 1: 9.23
Serviço | 9.2.0.5. | CHAPISCO APLICADO EM ALVENARIA (SEM PRESENÇA DE VÃOS) E ESTRUTURAS DE CONCRETO DE FACHADA, COM COLHER DE PEDREIRO. ARGAMASSA TRAÇO 1:3 COM PREPARO EM BETONEIRA 400L. AF_06/2014 | M2 | 18 | Única 1: 18
Serviço | 9.2.0.6. | (COMPOSIÇÃO REPRESENTATIVA) DO SERVIÇO DE EMBOÇO/MASSA ÚNICA, APLICADO MANUALMENTE, TRAÇO 1:2:8, EM BETONEIRA DE 400L, PAREDES INTERNAS, COM EXECUÇÃO DE TALISCAS, EDIFICAÇÃO HABITACIONAL UNIFAMILIAR (CASAS) E EDIFICAÇÃO PÚBLICA PADRÃO. AF_12/2014 | M2 | 18.46 | Única 1: 18.46
Serviço | 9.2.0.7. | CHAPA DE ACO GALVANIZADA BITOLA GSG 19, E = 1,11 MM (8,88 KG/M2) | KG | 30 | Única 1: 30
Nível 2 | 9.3. | Louças |  | 0 | Única 1: 0
Nível 3 | 9.3.1. | Vaso sanitário (elevado) PCD, completo, assento, conj. Fix. Anel ved. E asento |  | 0 | Única 1: 0
Serviço | 9.3.1.1. | VASO SANITARIO SIFONADO CONVENCIONAL PARA PCD SEM FURO FRONTAL COM LOUÇA BRANCA SEM ASSENTO, INCLUSO CONJUNTO DE LIGAÇÃO PARA BACIA SANITÁRIA AJUSTÁVEL - FORNECIMENTO E INSTALAÇÃO. AF_10/2016 | UN | 2 | Única 1: 2
Nível 3 | 9.3.2. | Vaso sanitário,louça branca, completo, assento, coj. Fix. Anel ved. Ext. lig |  | 0 | Única 1: 0
Serviço | 9.3.2.1. | VASO SANITARIO SIFONADO CONVENCIONAL COM LOUÇA BRANCA, INCLUSO CONJUNTO DE LIGAÇÃO PARA BACIA SANITÁRIA AJUSTÁVEL - FORNECIMENTO E INSTALAÇÃO. AF_10/2016 | UN | 10 | Única 1: 10
Nível 3 | 9.3.3. | Mictório de louça, conj fix, |  | 0 | Única 1: 0
Serviço | 9.3.3.1. | MICTORIO SIFONADO LOUCA BRANCA SEM COMPLEMENTOS | UN | 7 | Única 1: 7
Nível 3 | 9.3.4. | Lavatório com coluna, completo, c/ conj fix |  | 0 | Única 1: 0
Serviço | 9.3.4.1. | LAVATORIO LOUCA BRANCA COM COLUNA *54 X 44* CM | UN | 2 | Única 1: 2
Serviço | 9.3.4.2. | SIFAO PLASTICO FLEXIVEL SAIDA VERTICAL PARA COLUNA LAVATORIO, 1 X 1.1/2 " | UN | 4 | Única 1: 4
Serviço | 9.3.4.3. | TORNEIRA CROMADA DE MESA PARA LAVATORIO TEMPORIZADA PRESSAO BICA BAIXA | UN | 4 | Única 1: 4
Serviço | 9.3.4.4. | VALVULA EM METAL CROMADO PARA LAVATORIO, 1 " SEM LADRAO | UN | 4 | Única 1: 4
Nível 2 | 9.4. | Instalações de Esgoto |  | 0 | Única 1: 0
Serviço | 9.4.0.1. | CAIXA DE GORDURA EM PVC, DIAMETRO MINIMO 300 MM, DIAMETRO DE SAIDA 100 MM, CAPACIDADE APROXIMADA 18 LITROS, COM TAMPA | UN | 2 | Única 1: 2
Serviço | 9.4.0.2. | CAIXA DE INSPEÇÃO 80X80X80CM EM ALVENARIA - EXECUÇÃO | UN | 7 | Única 1: 7
Serviço | 9.4.0.3. | CURVA LONGA 90 GRAUS, PVC, SERIE NORMAL, ESGOTO PREDIAL, DN 50 MM, JUNTA ELÁSTICA, FORNECIDO E INSTALADO EM RAMAL DE DESCARGA OU RAMAL DE ESGOTO SANITÁRIO. AF_12/2014 | UN | 2 | Única 1: 2
Serviço | 9.4.0.4. | JOELHO 90 GRAUS, PVC, SERIE NORMAL, ESGOTO PREDIAL, DN 100 MM, JUNTA ELÁSTICA, FORNECIDO E INSTALADO EM SUBCOLETOR AÉREO DE ESGOTO SANITÁRIO. AF_12/2014 | UN | 4 | Única 1: 4
Serviço | 9.4.0.5. | JOELHO PVC COM VISITA, 90 GRAUS, DN 100 X 50 MM, SERIE NORMAL, PARA ESGOTO PREDIAL | UN | 2 | Única 1: 2
Serviço | 9.4.0.6. | JOELHO 45 GRAUS, PVC, SERIE NORMAL, ESGOTO PREDIAL, DN 100 MM, JUNTA ELÁSTICA, FORNECIDO E INSTALADO EM RAMAL DE DESCARGA OU RAMAL DE ESGOTO SANITÁRIO. AF_12/2014 | UN | 8 | Única 1: 8
Serviço | 9.4.0.7. | JOELHO, PVC SERIE R, 90 GRAUS, DN 40 MM, PARA ESGOTO PREDIAL | UN | 58 | Única 1: 58
Serviço | 9.4.0.8. | JOELHO PVC, SOLDAVEL, BB, 45 GRAUS, DN 40 MM, PARA ESGOTO PREDIAL | UN | 15 | Única 1: 15
Serviço | 9.4.0.9. | JOELHO 90 GRAUS, PVC, SERIE NORMAL, ESGOTO PREDIAL, DN 50 MM, JUNTA ELÁSTICA, FORNECIDO E INSTALADO EM RAMAL DE DESCARGA OU RAMAL DE ESGOTO SANITÁRIO. AF_12/2014 | UN | 10 | Única 1: 10
Serviço | 9.4.0.10. | JUNCAO DE REDUCAO INVERTIDA, PVC SOLDAVEL, 100 X 50 MM, SERIE NORMAL PARA ESGOTO PREDIAL | UN | 9 | Única 1: 9
Serviço | 9.4.0.11. | JUNCAO SIMPLES, PVC SERIE R, DN 50 X 50 MM, PARA ESGOTO PREDIAL | UN | 1 | bar: Única 1
Serviço | 9.4.0.12. | JUNCAO DUPLA, PVC SERIE R, DN 100 X 100 X 100 MM, PARA ESGOTO PREDIAL | UN | 1 | bar: Única 1
Serviço | 9.4.0.13. | CAIXA SIFONADA PVC, 150 X 150 X 50 MM, COM GRELHA QUADRADA BRANCA (NBR 5688) | UN | 7 | Única 1: 7
Serviço | 9.4.0.14. | RALO SECO PVC CONICO, 100 X 40 MM, COM GRELHA QUADRADA | UN | 4 | Única 1: 4
Serviço | 9.4.0.15. | BUCHA DE REDUCAO DE PVC, SOLDAVEL, LONGA, 50 X 40 MM, PARA ESGOTO PREDIAL | UN | 7 | Única 1: 7
Serviço | 9.4.0.16. | TE, PVC, SERIE R, 100 X 100 MM, PARA ESGOTO PREDIAL | UN | 1 | bar: Única 1
Serviço | 9.4.0.17. | TE SANITARIO, PVC, DN 50 X 50 MM, SERIE NORMAL, PARA ESGOTO PREDIAL | UN | 1 | bar: Única 1
Serviço | 9.4.0.18. | (COMPOSIÇÃO REPRESENTATIVA) DO SERVIÇO DE INST. TUBO PVC, SÉRIE N, ESGOTO PREDIAL, 100 MM (INST. RAMAL DESCARGA, RAMAL DE ESG. SANIT., PRUMADA ESG. SANIT., VENTILAÇÃO OU SUB-COLETOR AÉREO), INCL. CONEXÕES E CORTES, FIXAÇÕES, P/ PRÉDIOS. AF_10/2015 | M | 53.2 | Única 1: 53.2
Serviço | 9.4.0.19. | (COMPOSIÇÃO REPRESENTATIVA) DO SERVIÇO DE INSTALAÇÃO DE TUBO DE PVC, SÉRIE NORMAL, ESGOTO PREDIAL, DN 40 MM (INSTALADO EM RAMAL DE DESCARGA OU RAMAL DE ESGOTO SANITÁRIO), INCLUSIVE CONEXÕES, CORTES E FIXAÇÕES, PARA PRÉDIOS. AF_10/2015 | M | 37.15 | Única 1: 37.15
Serviço | 9.4.0.20. | (COMPOSIÇÃO REPRESENTATIVA) DO SERVIÇO DE INSTALAÇÃO DE TUBO DE PVC, SÉRIE NORMAL, ESGOTO PREDIAL, DN 50 MM (INSTALADO EM RAMAL DE DESCARGA OU RAMAL DE ESGOTO SANITÁRIO), INCLUSIVE CONEXÕES, CORTES E FIXAÇÕES PARA, PRÉDIOS. AF_10/2015 | M | 44.92 | Única 1: 44.92
Nível 2 | 9.5. | Fossa séptica, Filtro Anaeróbio e Sumidouro |  | 0 | Única 1: 0
Serviço | 9.5.0.1. | FILTRO ANAEROBIO, EM POLIETILENO DE ALTA DENSIDADE (PEAD), CAPACIDADE *2800* LITROS (NBR 13969) | UN | 1 | bar: Única 1
Serviço | 9.5.0.2. | FILTRO ANAEROBIO, EM POLIETILENO DE ALTA DENSIDADE (PEAD), CAPACIDADE *5000* LITROS (NBR 13969) | UN | 1 | bar: Única 1
Serviço | 9.5.0.3. | FOSSA SEPTICA CILINDRICA, TIPO "IMHOFF", COM TAMPA, PARA 150 CONTRIBUINTES | UN | 1 | bar: Única 1
Nível 2 | 9.6. | Esgoto pluvial |  | 0 | Única 1: 0
Serviço | 9.6.0.1. | CALHA EM CHAPA DE AÇO GALVANIZADO NÚMERO 24, DESENVOLVIMENTO DE 50 CM, INCLUSO TRANSPORTE VERTICAL. AF_06/2016 | M | 40.2 | Única 1: 40.2
Serviço | 9.6.0.2. | (COMPOSIÇÃO REPRESENTATIVA) DO SERVIÇO DE INSTALAÇÃO DE TUBOS DE PVC, SÉRIE R, ÁGUA PLUVIAL, DN 100 MM (INSTALADO EM RAMAL DE ENCAMINHAMENTO, OU CONDUTORES VERTICAIS), INCLUSIVE CONEXÕES, CORTES E FIXAÇÕES, PARA PRÉDIOS. AF_10/2015 | M | 45 | Única 1: 45
Serviço | 9.6.0.3. | (COMPOSIÇÃO REPRESENTATIVA) DO SERVIÇO DE INSTALAÇÃO DE TUBOS DE PVC, SÉRIE R, ÁGUA PLUVIAL, DN 75 MM (INSTALADO EM RAMAL DE ENCAMINHAMENTO, OU CONDUTORES VERTICAIS), INCLUSIVE CONEXÕES, CORTE E FIXAÇÕES, PARA PRÉDIOS. AF_10/2015 | M | 34 | Única 1: 34
Serviço | 9.6.0.4. | (COMPOSIÇÃO REPRESENTATIVA) DO SERVIÇO DE INSTALAÇÃO DE TUBOS DE PVC, SÉRIE R, ÁGUA PLUVIAL, DN 150 MM (INSTALADO EM CONDUTORES VERTICAIS), INCLUSIVE CONEXÕES, CORTES E FIXAÇÕES, PARA PRÉDIOS. AF_10/2015 | M | 27.65 | Única 1: 27.65
Serviço | 9.6.0.5. | TÊ, PVC, SERIE R, ÁGUA PLUVIAL, DN 150 X 150 MM, JUNTA ELÁSTICA, FORNECIDO E INSTALADO EM CONDUTORES VERTICAIS DE ÁGUAS PLUVIAIS. AF_12/2014 | UN | 3 | Única 1: 3
Serviço | 9.6.0.6. | TÊ, PVC, SERIE R, ÁGUA PLUVIAL, DN 100 X 100 MM, JUNTA ELÁSTICA, FORNECIDO E INSTALADO EM CONDUTORES VERTICAIS DE ÁGUAS PLUVIAIS. AF_12/2014 | UN | 3 | Única 1: 3
Serviço | 9.6.0.7. | TÊ, PVC, SERIE R, ÁGUA PLUVIAL, DN 75 X 75 MM, JUNTA ELÁSTICA, FORNECIDO E INSTALADO EM CONDUTORES VERTICAIS DE ÁGUAS PLUVIAIS. AF_12/2014 | UN | 2 | Única 1: 2
Serviço | 9.6.0.8. | CURVA 87 GRAUS E 30 MINUTOS, PVC, SERIE R, ÁGUA PLUVIAL, DN 100 MM, JUNTA ELÁSTICA, FORNECIDO E INSTALADO EM CONDUTORES VERTICAIS DE ÁGUAS PLUVIAIS. AF_12/2014 | UN | 5 | Única 1: 5
Serviço | 9.6.0.9. | JOELHO 90 GRAUS, PVC, SERIE R, ÁGUA PLUVIAL, DN 150 MM, JUNTA ELÁSTICA, FORNECIDO E INSTALADO EM CONDUTORES VERTICAIS DE ÁGUAS PLUVIAIS. AF_12/2014 | UN | 3 | Única 1: 3
Serviço | 9.6.0.10. | JOELHO 90 GRAUS, PVC, SERIE R, ÁGUA PLUVIAL, DN 100 MM, JUNTA ELÁSTICA, FORNECIDO E INSTALADO EM CONDUTORES VERTICAIS DE ÁGUAS PLUVIAIS. AF_12/2014 | UN | 1 | bar: Única 1
Serviço | 9.6.0.11. | RUFO EM CHAPA DE AÇO GALVANIZADO NÚMERO 24, CORTE DE 25 CM, INCLUSO TRANSPORTE VERTICAL. AF_06/2016 | M | 36.4 | Única 1: 36.4
Serviço | 9.6.0.12. | JOELHO 45 GRAUS PARA PÉ DE COLUNA, PVC, SERIE R, ÁGUA PLUVIAL, DN 100 MM, JUNTA ELÁSTICA, FORNECIDO E INSTALADO EM RAMAL DE ENCAMINHAMENTO. AF_12/2014 | UN | 1 | bar: Única 1
Serviço | 9.6.0.13. | CURVA 87 GRAUS E 30 MINUTOS, PVC, SERIE R, ÁGUA PLUVIAL, DN 150 MM, JUNTA ELÁSTICA, FORNECIDO E INSTALADO EM CONDUTORES VERTICAIS DE ÁGUAS PLUVIAIS. AF_12/2014 | UN | 3 | Única 1: 3
Serviço | 9.6.0.14. | JUNÇÃO DUPLA, PVC, SERIE R, ÁGUA PLUVIAL, DN 100 X 100 X 100 MM, JUNTA ELÁSTICA, FORNECIDO E INSTALADO EM RAMAL DE ENCAMINHAMENTO. AF_12/2014 | UN | 3 | Única 1: 3
Nível 2 | 9.7. | Instalação de GLP |  | 0 | Única 1: 0
Serviço | 9.7.0.1. | PORTA DE FERRO TIPO VENEZIANA, DE ABRIR, SEM BANDEIRA SEM FERRAGENS | M2 | 1.6 | Única 1: 1.6
Serviço | 9.7.0.2. | COTOVELO EM BRONZE/LATÃO, 90 GRAUS, SEM ANEL DE SOLDA, BOLSA X ROSCA F, DN 15 MM X 1/2, INSTALADO EM RAMAL DE DISTRIBUIÇÃO FORNECIMENTO E INSTALAÇÃO. AF_01/2016_P | UN | 4 | Única 1: 4
Serviço | 9.7.0.3. | TUBO DE COBRE FLEXIVEL, D = 1/2 ", E = 0,79 MM, PARA AR-CONDICIONADO/ INSTALACOES GAS RESIDENCIAIS E COMERCIAIS | M | 5.2 | Única 1: 5.2
Serviço | 9.7.0.4. | VALVULA DE ESFERA BRUTA EM BRONZE, BITOLA 1/2 " (REF 1552-B) | UN | 1 | bar: Única 1
Serviço | 9.7.0.5. | NIPLE, EM FERRO GALVANIZADO, CONEXÃO ROSQUEADA, DN 15 (1/2"), INSTALADO EM RAMAIS E SUB-RAMAIS DE GÁS - FORNECIMENTO E INSTALAÇÃO. AF_12/2015 | UN | 2 | Única 1: 2
Nível 2 | 9.8. | Instalações Elétricas |  | 0 | Única 1: 0
Nível 3 | 9.8.1. | Artefatos elétricos |  | 0 | Única 1: 0
Serviço | 9.8.1.1. | ESCAVAÇÃO MANUAL DE VALAS. AF_03/2016 | M3 | 7.05 | Única 1: 7.05
Serviço | 9.8.1.2. | CAIXA DE PASSAGEM 40X40X50 FUNDO BRITA COM TAMPA | UN | 3 | Única 1: 3
Serviço | 9.8.1.3. | ELETRODUTO RÍGIDO ROSCÁVEL, PVC, DN 60 MM (2") - FORNECIMENTO E INSTALAÇÃO. AF_12/2015 | M | 47 | Única 1: 47
Serviço | 9.8.1.4. | LUVA EM PVC RIGIDO ROSCAVEL, DE 2", PARA ELETRODUTO | UN | 16 | Única 1: 16
Serviço | 9.8.1.5. | TOMADA ALTA DE EMBUTIR (1 MÓDULO), 2P+T 20 A, INCLUINDO SUPORTE E PLACA - FORNECIMENTO E INSTALAÇÃO. AF_12/2015 | UN | 17 | Única 1: 17
Serviço | 9.8.1.6. | INTERRUPTORES SIMPLES (2 MODULOS) + TOMADA 2P+T 10A, 250V, CONJUNTO MONTADO PARA EMBUTIR 4" X 2" (PLACA + SUPORTE + MODULOS) | UN | 2 | Única 1: 2
Serviço | 9.8.1.7. | INTERRUPTOR SIMPLES (2 MÓDULOS), 10A/250V, INCLUINDO SUPORTE E PLACA - FORNECIMENTO E INSTALAÇÃO. AF_12/2015 | UN | 3 | Única 1: 3
Serviço | 9.8.1.8. | INTERRUPTORES SIMPLES (3 MODULOS) 10A, 250V, CONJUNTO MONTADO PARA EMBUTIR 4" X 2" (PLACA + SUPORTE + MODULOS) | UN | 1 | bar: Única 1
Serviço | 9.8.1.9. | INTERRUPTOR SIMPLES 10A, 250V, CONJUNTO MONTADO PARA EMBUTIR 4" X 2" (PLACA + SUPORTE + MODULO) | UN | 7 | Única 1: 7
Serviço | 9.8.1.10. | ELETRODUTO FLEXÍVEL CORRUGADO, PVC, DN 25 MM (3/4"), PARA CIRCUITOS TERMINAIS, INSTALADO EM PAREDE - FORNECIMENTO E INSTALAÇÃO. AF_12/2015 | M | 46.9 | Única 1: 46.9
Serviço | 9.8.1.11. | ELETRODUTO FLEXÍVEL CORRUGADO, PVC, DN 25 MM (3/4"), PARA CIRCUITOS TERMINAIS, INSTALADO EM FORRO - FORNECIMENTO E INSTALAÇÃO. AF_12/2015 | M | 74.8 | Única 1: 74.8
Serviço | 9.8.1.12. | ELETRODUTO FLEXÍVEL CORRUGADO, PVC, DN 25 MM (3/4"), PARA CIRCUITOS TERMINAIS, INSTALADO EM LAJE - FORNECIMENTO E INSTALAÇÃO. AF_12/2015 | M | 50.2 | Única 1: 50.2
Serviço | 9.8.1.13. | ELETRODUTO FLEXÍVEL CORRUGADO, PVC, DN 32 MM (1"), PARA CIRCUITOS TERMINAIS, INSTALADO EM FORRO - FORNECIMENTO E INSTALAÇÃO. AF_12/2015 | M | 49.5 | Única 1: 49.5
Serviço | 9.8.1.14. | CAIXA DE LUZ "4 X 2" EM ACO ESMALTADA | UN | 37 | Única 1: 37
Serviço | 9.8.1.15. | CAIXA DE PASSAGEM, EM PVC, DE 4" X 4", PARA ELETRODUTO FLEXIVEL CORRUGADO | UN | 31 | Única 1: 31
Serviço | 9.8.1.16. | CHUVEIRO ELETRICO COMUM CORPO PLASTICO TIPO DUCHA, FORNECIMENTO E INSTALACAO | UN | 7 | Única 1: 7
Serviço | 9.8.1.17. | BRACO / CANO PARA CHUVEIRO ELETRICO, EM ALUMINIO, 30 CM X 1/2 " | UN | 7 | Única 1: 7
Serviço | 9.8.1.18. | CABO DE COBRE FLEXÍVEL ISOLADO, 1,5 MM², ANTI-CHAMA 0,6/1,0 KV, PARA CIRCUITOS TERMINAIS - FORNECIMENTO E INSTALAÇÃO. AF_12/2015 | M | 123.8 | Única 1: 123.8
Serviço | 9.8.1.19. | CABO DE COBRE FLEXÍVEL ISOLADO, 2,5 MM², ANTI-CHAMA 0,6/1,0 KV, PARA CIRCUITOS TERMINAIS - FORNECIMENTO E INSTALAÇÃO. AF_12/2015 | M | 293.94 | Única 1: 293.94
Serviço | 9.8.1.20. | CABO DE COBRE FLEXÍVEL ISOLADO, 4 MM², ANTI-CHAMA 0,6/1,0 KV, PARA CIRCUITOS TERMINAIS - FORNECIMENTO E INSTALAÇÃO. AF_12/2015 | M | 288.5 | Única 1: 288.5
Serviço | 9.8.1.21. | RASGO EM ALVENARIA PARA ELETRODUTOS COM DIAMETROS MENORES OU IGUAIS A 40 MM. AF_05/2015 | M | 50.3 | Única 1: 50.3
Serviço | 9.8.1.22. | QUADRO DE DISTRIBUICAO DE ENERGIA DE EMBUTIR, EM CHAPA METALICA, PARA 18 DISJUNTORES TERMOMAGNETICOS MONOPOLARES, COM BARRAMENTO TRIFASICO E NEUTRO, FORNECIMENTO E INSTALACAO | UN | 2 | Única 1: 2
Serviço | 9.8.1.23. | LUMINARIA LED REFLETOR RETANGULAR BIVOLT, LUZ BRANCA, 10 W | UN | 21 | Única 1: 21
Serviço | 9.8.1.24. | SENSOR DE PRESENCA BIVOLT DE TETO COM FOTOCELULA PARA QUALQUER TIPO DE LAMPADA POTENCIA MAXIMA *1000* W, USO INTERNO | UN | 13 | Única 1: 13
Serviço | 9.8.1.25. | LUMINÁRIAS TIPO CALHA, DE SOBREPOR, COM REATORES DE PARTIDA RÁPIDA E LÂMPADAS FLUORESCENTES 2X2X36W, COMPLETAS, FORNECIMENTO E INSTALAÇÃO | UN | 9 | Única 1: 9
Nível 3 | 9.8.2. | Disjuntores |  | 0 | Única 1: 0
Serviço | 9.8.2.1. | DISJUNTOR MONOPOLAR TIPO DIN, CORRENTE NOMINAL DE 10A - FORNECIMENTO E INSTALAÇÃO. AF_04/2016 | UN | 4 | Única 1: 4
Serviço | 9.8.2.2. | DISJUNTOR MONOPOLAR TIPO DIN, CORRENTE NOMINAL DE 16A - FORNECIMENTO E INSTALAÇÃO. AF_04/2016 | UN | 1 | bar: Única 1
Serviço | 9.8.2.3. | DISJUNTOR MONOPOLAR TIPO DIN, CORRENTE NOMINAL DE 20A - FORNECIMENTO E INSTALAÇÃO. AF_04/2016 | UN | 4 | Única 1: 4
Serviço | 9.8.2.4. | DISJUNTOR MONOPOLAR TIPO DIN, CORRENTE NOMINAL DE 25A - FORNECIMENTO E INSTALAÇÃO. AF_04/2016 | UN | 8 | Única 1: 8
Nível 2 | 9.9. | Aterramento |  | 0 | Única 1: 0
Serviço | 9.9.0.1. | HASTE COPERWELD 3/4" X 3,00M COM CONECTOR | UN | 1 | bar: Única 1
Serviço | 9.9.0.2. | CABO DE COBRE NU 10MM2 - FORNECIMENTO E INSTALACAO | M | 2 | Única 1: 2
Meta | 10. | FOROS |  | 0 | Única 1: 0
Serviço | 10.0.0.1. | BARROTEAMENTO PARA FORRO, COM PECAS DE MADEIRA 2,5X10CM, ESPACADAS DE 50CM | M2 | 18 | Única 1: 18
Serviço | 10.0.0.2. | FORRO DE PVC LISO, BRANCO, REGUA DE 10 CM, ESPESSURA DE 8 MM A 10 MM (COM COLOCACAO / SEM ESTRUTURA METALICA) | M2 | 289.1 | Única 1: 289.1
Serviço | 10.0.0.3. | RODAFORRO EM PVC, PARA FORRO DE PVC, COMPRIMENTO 6 M | M | 162.14 | Única 1: 162.14
Meta | 11. | REVESTIMENTO DE PAREDES |  | 0 | Única 1: 0
Serviço | 11.0.0.1. | CHAPISCO APLICADO EM ALVENARIA (SEM PRESENÇA DE VÃOS) E ESTRUTURAS DE CONCRETO DE FACHADA, COM COLHER DE PEDREIRO. ARGAMASSA TRAÇO 1:3 COM PREPARO EM BETONEIRA 400L. AF_06/2014 | M2 | 241.9 | Única 1: 241.9
Serviço | 11.0.0.2. | (COMPOSIÇÃO REPRESENTATIVA) DO SERVIÇO DE EMBOÇO/MASSA ÚNICA, APLICADO MANUALMENTE, TRAÇO 1:2:8, EM BETONEIRA DE 400L, PAREDES INTERNAS, COM EXECUÇÃO DE TALISCAS, EDIFICAÇÃO HABITACIONAL UNIFAMILIAR (CASAS) E EDIFICAÇÃO PÚBLICA PADRÃO. AF_12/2014 | M2 | 241.9 | Única 1: 241.9
Serviço | 11.0.0.3. | (COMPOSIÇÃO REPRESENTATIVA) DO SERVIÇO DE REVESTIMENTO CERÂMICO PARA AMBIENTES DE ÁREAS MOLHADAS, MEIA PAREDE OU PAREDE INTEIRA, COM PLACAS TIPO GRÊS OU SEMI-GRÊS, DIMENSÕES 20X20 CM, PARA EDIFICAÇÃO HABITACIONAL MULTIFAMILIAR (PRÉDIO). AF_11/2014 | M2 | 443.95 | Única 1: 443.95
Meta | 12. | PINTURA |  | 0 | Única 1: 0
Nível 2 | 12.1. | Quadra poliesportiva |  | 0 | Única 1: 0
Serviço | 12.1.0.1. | RASPAGEM / CALAFETACAO TACOS MADEIRA 1 DEMAO CERA | M2 | 740 | Única 1: 740
Serviço | 12.1.0.2. | PINTURA ESMALTE ACETINADO EM MADEIRA, DUAS DEMAOS | M2 | 740 | Única 1: 740
Serviço | 12.1.0.3. | PINTURA ACRILICA DE FAIXAS DE DEMARCACAO EM QUADRA POLIESPORTIVA, 5 CM DE LARGURA | M | 371.54 | Única 1: 371.54
Nível 2 | 12.2. | Pintura em pilares de concreto |  | 0 | Única 1: 0
Serviço | 12.2.0.1. | APLICAÇÃO MANUAL DE PINTURA COM TINTA LÁTEX ACRÍLICA EM PAREDES, DUAS DEMÃOS. AF_06/2014 | M2 | 140.62 | Única 1: 140.62
Nível 2 | 12.3. | Paredes internas de alvenaria |  | 0 | Única 1: 0
Serviço | 12.3.0.1. | APLICAÇÃO MANUAL DE FUNDO SELADOR ACRÍLICO EM PAREDES EXTERNAS DE CASAS. AF_06/2014 | M2 | 617.78 | Única 1: 617.78
Serviço | 12.3.0.2. | APLICAÇÃO MANUAL DE PINTURA COM TINTA LÁTEX ACRÍLICA EM PAREDES, DUAS DEMÃOS. AF_06/2014 | M2 | 617.78 | Única 1: 617.78
Nível 2 | 12.4. | Paredes externas |  | 0 | Única 1: 0
Serviço | 12.4.0.1. | APLICAÇÃO MANUAL DE FUNDO SELADOR ACRÍLICO EM SUPERFÍCIES EXTERNAS DE SACADA DE EDIFÍCIOS DE MÚLTIPLOS PAVIMENTOS. AF_06/2014 | M2 | 646 | Única 1: 646
Serviço | 12.4.0.2. | APLICAÇÃO MANUAL DE TINTA LÁTEX ACRÍLICA EM PAREDE EXTERNAS DE CASAS, DUAS DEMÃOS. AF_11/2016 | M2 | 646 | Única 1: 646
Nível 2 | 12.5. | Pintura Sobre piso cimentado |  | 0 | Única 1: 0
Serviço | 12.5.0.1. | PINTURA ACRILICA EM PISO CIMENTADO, TRES DEMAOS | M2 | 231 | Única 1: 231
Nível 2 | 12.6. | Pintura em esquadrias de madeira |  | 0 | Única 1: 0
Serviço | 12.6.0.1. | PINTURA ESMALTE FOSCO PARA MADEIRA, DUAS DEMAOS, SOBRE FUNDO NIVELADOR BRANCO | M2 | 41.58 | Única 1: 41.58
Nível 2 | 12.7. | Pintura em esquadrias de ferro existentes |  | 0 | Única 1: 0
Serviço | 12.7.0.1. | PINTURA ESMALTE FOSCO, DUAS DEMAOS, SOBRE SUPERFICIE METALICA, INCLUSO UMA DEMAO DE FUNDO ANTICORROSIVO. UTILIZACAO DE REVOLVER ( AR-COMPRIMIDO). | M2 | 8 | Única 1: 8
Meta | 13. | LIMPEZA FINAL |  | 0 | Única 1: 0
Serviço | 13.0.0.1. | LIMPEZA FINAL DA OBRA | M2 | 1512 | Única 1: 1512
Barra do Rio Azul - RS
Local
2018-04-16
Data
Frente de Obra:

## CFF
[14 empty] | CFF - | CRONOGRAMA FÍSICO-FINANCEIRO
Cronograma Licitado
Nível Máx Crono | [10 empty] | ERRO: CRONOGRAMA NÃO FECHA EM 100%
2 | [12 empty] | 1 | 0 | 1 | 2 | 3 | 4 | 5 | 6 | 7 | 8 | 1
Lista Crono | Último Nível | Nível | Altura | N1 | N2 | N3 | N4 | Czero | Cnível | VTOTAL SOMA | Item | Descrição das Metas / Macrosserviços | Valores Totais (R$) | Início de Obra 01/08/17 | Parcela 1 set/17 | Parcela 2 out/17 | Parcela 3 nov/17 | Parcela 4 dez/17 | Parcela 5 jan/18 | Parcela 6 fev/18 | Parcela 7 mar/18 | Parcela 8 abr/18 | Parcela 1 set/17
[11 empty] | #VALUE! | #VALUE! | #VALUE! | Parcela (%) | #VALUE! | #VALUE! | #VALUE! | #VALUE! | #VALUE! | #VALUE! | #VALUE! | #VALUE! | #VALUE!
[14 empty] | Acumulado (%) | #VALUE! | #VALUE! | #VALUE! | #VALUE! | #VALUE! | #VALUE! | #VALUE! | #VALUE! | #VALUE!
#VALUE! | #VALUE! | #VALUE! | #VALUE! | #VALUE! | #VALUE! | #VALUE! | #VALUE! | #VALUE! | #VALUE! | #VALUE! |  |  |  | Acumulado (R$) | #VALUE! | #VALUE! | #VALUE! | #VALUE! | #VALUE! | #VALUE! | #VALUE! | #VALUE! | #VALUE!
[11 empty] | CRONOGRAMA GLOBAL DO LOTE |  | 1e-12 | Parcela (%) | 0% | 0% | 0% | 0% | 0% | 0% | 0% | 0% | 0%
[14 empty] | Parcela (R$) | 0 | 0 | 0 | 0 | 0 | 0 | 0 | 0 | 0
[14 empty] | Acumulado (%) | 0% | 0% | 0% | 0% | 0% | 0% | 0% | 0% | 0%
0 |  |  | 117 | [10 empty] | Acumulado (R$) | 0 | 0 | 0 | 0 | 0 | 0 | 0 | 0 | 0
[11 empty] | 1. | SERVIÇOS INICIAIS | 1e-12 | Parcela (%) | 100% |  | 0% | 0% | 0% | 0% | 0% | 0% | 0%
[14 empty] | Acumulado (%) | 0% | 0% | 0% | 0% | 0% | 0% | 0% | 0% | 0%
1 | FALSE | 1 | 8 | 1 | 0 | 0 | 0 | 115 | 9 | 1e-12 |  |  |  | Acumulado (R$) | 0 | 0 | 0 | 0 | 0 | 0 | 0 | 0 | 0
[11 empty] | 1.1. | Demolição e afins | 1e-12 | Parcela (%) | 100% | 0% | 0% | 0% | 0% | 0% | 0% | 0% | 0%
[14 empty] | Acumulado (%) | 100% | 100% | 100% | 100% | 100% | 100% | 100% | 100% | 0%
2 | TRUE | 2 | 2 | 1 | 1 | 0 | 0 | 6 | 3 | 1e-12 |  |  |  | Acumulado (R$) | 0 | 0 | 0 | 0 | 0 | 0 | 0 | 0 | 0
[11 empty] | 1.2. | Placa d obra | 1e-12 | Parcela (%) | 100% | 70% | 0% | 0% | 0% | 0% | 0% | 0% | 0%
[14 empty] | Acumulado (%) | 100% | 100% | 100% | 100% | 100% | 100% | 100% | 100% | 0%
3 | TRUE | 2 | 2 | 1 | 2 | 0 | 0 | 3 | 36 | 1e-12 |  |  |  | Acumulado (R$) | 0 | 0 | 0 | 0 | 0 | 0 | 0 | 0 | 0
[11 empty] | 2. | FUNDAÇÕES | 1e-12 | Parcela (%) | 100% |  |  |  |  | 0% | 0% | 0% | 0%
[14 empty] | Acumulado (%) | 0% | 0% | 0% | 0% | 0% | 0% | 0% | 0% | 0%
4 | FALSE | 1 | 5 | 2 | 0 | 0 | 0 | 106 | 6 | 1e-12 |  |  |  | Acumulado (R$) | 0 | 0 | 0 | 0 | 0 | 0 | 0 | 0 | 0
[11 empty] | 2.1. | Escavações manuais | 1e-12 | Parcela (%) | 100% | 10% | 20% | 50% | 20% | 0% | 0% | 0% | 0%
[14 empty] | Acumulado (%) | 100% | 100% | 100% | 100% | 100% | 100% | 100% | 100% | 0%
5 | TRUE | 2 | 2 | 2 | 1 | 0 | 0 | 3 | 27 | 1e-12 |  |  |  | Acumulado (R$) | 0 | 0 | 0 | 0 | 0 | 0 | 0 | 0 | 0
[11 empty] | 3. | PAREDES DE ALVENARIA | 1e-12 | Parcela (%) | 0% | 100% |  | 100% | 0% | 0% | 0% | 0% | 0%
[14 empty] | Acumulado (%) | 0% | 100% | 100% | 100% | 100% | 100% | 100% | 100% | 0%
6 | TRUE | 1 | 2 | 3 | 0 | 0 | 0 | 100 | 3 | 1e-12 |  |  |  | Acumulado (R$) | 0 | 0 | 0 | 0 | 0 | 0 | 0 | 0 | 0
[11 empty] | 4. | ESTRUTURA DE CONCRETO ARMADO | 1e-12 | Parcela (%) | 0% | 0% | 0% | 0% | 50% | 50% | 0% | 0% | 0%
[14 empty] | Acumulado (%) | 0% | 0% | 0% | 0% | 0% | 0% | 0% | 0% | 0%
7 | FALSE | 1 | 5 | 4 | 0 | 0 | 0 | 97 | 6 | 1e-12 |  |  |  | Acumulado (R$) | 0 | 0 | 0 | 0 | 0 | 0 | 0 | 0 | 0
[11 empty] | 4.1. | Laje de forro | 1e-12 | Parcela (%) | 0% | 100% | 100% | 0% | 20% | 80% | 0% | 0% | 0%
[14 empty] | Acumulado (%) | 0% | 100% | 100% | 100% | 100% | 100% | 100% | 100% | 0%
8 | TRUE | 2 | 2 | 4 | 1 | 0 | 0 | 3 | 18 | 1e-12 |  |  |  | Acumulado (R$) | 0 | 0 | 0 | 0 | 0 | 0 | 0 | 0 | 0
[11 empty] | 5. | PISOS | 1e-12 | Parcela (%) | 0% |  |  | 25% | 25% | 40% | 10% | 25% | 0%
[14 empty] | Acumulado (%) | 0% | 0% | 0% | 25% | 50% | 90% | 100% | 100% | 0%
9 | TRUE | 1 | 2 | 5 | 0 | 0 | 0 | 91 | 3 | 1e-12 |  |  |  | Acumulado (R$) | 0 | 0 | 0 | 0 | 0 | 0 | 0 | 0 | 0
[11 empty] | 6. | COBERTURA | 1e-12 | Parcela (%) | 0% | 0% | 0% | 0% | 0% | 15% | 35% | 50% | 0%
[14 empty] | Acumulado (%) | 0% | 0% | 0% | 0% | 0% | 0% | 0% | 0% | 0%
10 | FALSE | 1 | 5 | 6 | 0 | 0 | 0 | 88 | 6 | 1e-12 |  |  |  | Acumulado (R$) | 0 | 0 | 0 | 0 | 0 | 0 | 0 | 0 | 0
[11 empty] | 6.1. | Correção de goteiras do telhado | 1e-12 | Parcela (%) | 0% | 0% | 100% | 10% | 30% | 50% | 10% | 0% | 0%
[14 empty] | Acumulado (%) | 0% | 0% | 100% | 100% | 100% | 100% | 100% | 100% | 0%
11 | TRUE | 2 | 2 | 6 | 1 | 0 | 0 | 3 | 9 | 1e-12 |  |  |  | Acumulado (R$) | 0 | 0 | 0 | 0 | 0 | 0 | 0 | 0 | 0
[11 empty] | 7. | PLACAS DIVISÓRIAS E BANCADAS | 1e-12 | Parcela (%) | 0% | 0% | 0% | 0% | 0% | 0% | 0% | 100% | 0%
[14 empty] | Acumulado (%) | 0% | 0% | 0% | 0% | 0% | 0% | 0% | 0% | 0%
12 | FALSE | 1 | 11 | 7 | 0 | 0 | 0 | 82 | 12 | 1e-12 |  |  |  | Acumulado (R$) | 0 | 0 | 0 | 0 | 0 | 0 | 0 | 0 | 0
[11 empty] | 7.1. | Placas divisósórias em granito cinza andorinha ou similar, com feragens | 1e-12 | Parcela (%) | 0% | 0% | 0% | 0% | 40% | 20% | 40% |  | 0%
[14 empty] | Acumulado (%) | 0% | 0% | 0% | 0% | 40% | 60% | 100% | 100% | 0%
13 | TRUE | 2 | 2 | 7 | 1 | 0 | 0 | 9 | 3 | 1e-12 |  |  |  | Acumulado (R$) | 0 | 0 | 0 | 0 | 0 | 0 | 0 | 0 | 0
[11 empty] | 7.2. | Bancadas da cozinha e Banheiros | 1e-12 | Parcela (%) | 0% | 0% | 0% | 0% | 0% | 0% | 10% | 90% | 0%
[14 empty] | Acumulado (%) | 0% | 0% | 0% | 0% | 0% | 0% | 10% | 100% | 0%
14 | TRUE | 2 | 2 | 7 | 2 | 0 | 0 | 6 | 3 | 1e-12 |  |  |  | Acumulado (R$) | 0 | 0 | 0 | 0 | 0 | 0 | 0 | 0 | 0
[11 empty] | 7.3. | Peitoris | 1e-12 | Parcela (%) | 0% | 0% | 0% | 0% | 0% | 0% | 0% | 100% | 0%
[14 empty] | Acumulado (%) | 0% | 0% | 0% | 0% | 0% | 0% | 0% | 100% | 0%
15 | TRUE | 2 | 2 | 7 | 3 | 0 | 0 | 3 | 24 | 1e-12 |  |  |  | Acumulado (R$) | 0 | 0 | 0 | 0 | 0 | 0 | 0 | 0 | 0
[11 empty] | 8. | ESQUADRIAS | 1e-12 | Parcela (%) | 0% | 0% | 0% | 0% | 0% | 0% | 0% | 100% | 0%
[14 empty] | Acumulado (%) | 0% | 0% | 0% | 0% | 0% | 0% | 0% | 0% | 0%
16 | FALSE | 1 | 8 | 8 | 0 | 0 | 0 | 70 | 9 | 1e-12 |  |  |  | Acumulado (R$) | 0 | 0 | 0 | 0 | 0 | 0 | 0 | 0 | 0
[11 empty] | 8.1. | Portas | 1e-12 | Parcela (%) | 0% | 0% | 0% | 0% | 0% | 0% | 0% | 100% | 0%
[14 empty] | Acumulado (%) | 0% | 0% | 0% | 0% | 0% | 0% | 0% | 100% | 0%
17 | TRUE | 2 | 2 | 8 | 1 | 0 | 0 | 6 | 3 | 1e-12 |  |  |  | Acumulado (R$) | 0 | 0 | 0 | 0 | 0 | 0 | 0 | 0 | 0
[11 empty] | 8.2. | JANELAS DE ALUMÍNIO | 1e-12 | Parcela (%) | 0% | 0% | 0% | 0% | 0% | 0% | 0% | 100% | 0%
[14 empty] | Acumulado (%) | 0% | 0% | 0% | 0% | 0% | 0% | 0% | 100% | 0%
18 | TRUE | 2 | 2 | 8 | 2 | 0 | 0 | 3 | 12 | 1e-12 |  |  |  | Acumulado (R$) | 0 | 0 | 0 | 0 | 0 | 0 | 0 | 0 | 0
[11 empty] | 9. | INSTALÇÕES HIDRÁULICA, PLUVIAIS E ELÉTRICAS | 1e-12 | Parcela (%) | 0% | 0% | 0% | 0% | 0% | 0% | 0% | 0% | 0%
[14 empty] | Acumulado (%) | 0% | 0% | 0% | 0% | 0% | 0% | 0% | 0% | 0%
19 | FALSE | 1 | 29 | 9 | 0 | 0 | 0 | 61 | 30 | 1e-12 |  |  |  | Acumulado (R$) | 0 | 0 | 0 | 0 | 0 | 0 | 0 | 0 | 0
[11 empty] | 9.1. | Instalações hidráulicas de Água Fria | 1e-12 | Parcela (%) | 0% | 0% | 0% | 0% | 50% | 20% | 20% | 10% | 0%
[14 empty] | Acumulado (%) | 0% | 0% | 0% | 0% | 50% | 70% | 90% | 100% | 0%
20 | TRUE | 2 | 2 | 9 | 1 | 0 | 0 | 27 | 3 | 1e-12 |  |  |  | Acumulado (R$) | 0 | 0 | 0 | 0 | 0 | 0 | 0 | 0 | 0
[11 empty] | 9.2. | Reservatório Elevado | 1e-12 | Parcela (%) | 0% | 0% | 0% | 0% | 0% | 10% | 90% | 0% | 0%
[14 empty] | Acumulado (%) | 0% | 0% | 0% | 0% | 0% | 10% | 100% | 100% | 0%
21 | TRUE | 2 | 2 | 9 | 2 | 0 | 0 | 24 | 3 | 1e-12 |  |  |  | Acumulado (R$) | 0 | 0 | 0 | 0 | 0 | 0 | 0 | 0 | 0
[11 empty] | 9.3. | Louças | 1e-12 | Parcela (%) | 0% | 0% | 0% | 0% | 0% | 0% | 0% | 100% | 0%
[14 empty] | Acumulado (%) | 0% | 0% | 0% | 0% | 0% | 0% | 0% | 100% | 0%
22 | TRUE | 2 | 2 | 9 | 3 | 0 | 0 | 21 | 3 | 1e-12 |  |  |  | Acumulado (R$) | 0 | 0 | 0 | 0 | 0 | 0 | 0 | 0 | 0
[11 empty] | 9.4. | Instalações de Esgoto | 1e-12 | Parcela (%) | 0% | 20% | 20% | 20% | 20% | 20% | 0% | 0% | 0%
[14 empty] | Acumulado (%) | 0% | 20% | 40% | 60% | 80% | 100% | 100% | 100% | 0%
23 | TRUE | 2 | 2 | 9 | 4 | 0 | 0 | 18 | 3 | 1e-12 |  |  |  | Acumulado (R$) | 0 | 0 | 0 | 0 | 0 | 0 | 0 | 0 | 0
[11 empty] | 9.5. | Fossa séptica, Filtro Anaeróbio e Sumidouro | 1e-12 | Parcela (%) | 0% | 0% | 0% | 0% | 0% | 0% | 100% | 0% | 0%
[14 empty] | Acumulado (%) | 0% | 0% | 0% | 0% | 0% | 0% | 100% | 100% | 0%
24 | TRUE | 2 | 2 | 9 | 5 | 0 | 0 | 15 | 3 | 1e-12 |  |  |  | Acumulado (R$) | 0 | 0 | 0 | 0 | 0 | 0 | 0 | 0 | 0
[11 empty] | 9.6. | Esgoto pluvial | 1e-12 | Parcela (%) | 0% | 10% | 10% | 10% | 40% | 10% | 10% | 10% | 0%
[14 empty] | Acumulado (%) | 0% | 10% | 20% | 30% | 70% | 80% | 90% | 100% | 0%
25 | TRUE | 2 | 2 | 9 | 6 | 0 | 0 | 12 | 3 | 1e-12 |  |  |  | Acumulado (R$) | 0 | 0 | 0 | 0 | 0 | 0 | 0 | 0 | 0
[11 empty] | 9.7. | Instalação de GLP | 1e-12 | Parcela (%) | 0% | 0% | 0% | 0% | 0% | 0% | 100% | 0% | 0%
[14 empty] | Acumulado (%) | 0% | 0% | 0% | 0% | 0% | 0% | 100% | 100% | 0%
26 | TRUE | 2 | 2 | 9 | 7 | 0 | 0 | 9 | 3 | 1e-12 |  |  |  | Acumulado (R$) | 0 | 0 | 0 | 0 | 0 | 0 | 0 | 0 | 0
[11 empty] | 9.8. | Instalações Elétricas | 1e-12 | Parcela (%) | 0% | 0% | 0% | 0% | 100% | 0% | 0% | 0% | 0%
[14 empty] | Acumulado (%) | 0% | 0% | 0% | 0% | 100% | 100% | 100% | 100% | 0%
27 | TRUE | 2 | 2 | 9 | 8 | 0 | 0 | 6 | 3 | 1e-12 |  |  |  | Acumulado (R$) | 0 | 0 | 0 | 0 | 0 | 0 | 0 | 0 | 0
[11 empty] | 9.9. | Aterramento | 1e-12 | Parcela (%) | 0% | 0% | 0% | 0% | 0% | 0% | 100% | 0% | 0%
[14 empty] | Acumulado (%) | 0% | 0% | 0% | 0% | 0% | 0% | 100% | 100% | 0%
28 | TRUE | 2 | 2 | 9 | 9 | 0 | 0 | 3 | #N/A | 1e-12 |  |  |  | Acumulado (R$) | 0 | 0 | 0 | 0 | 0 | 0 | 0 | 0 | 0
[11 empty] | 10. | FOROS | 1e-12 | Parcela (%) | 20% | 10% | 10% | 10% | 10% | 10% | 10% | 20% | 0%
[14 empty] | Acumulado (%) | 20% | 30% | 40% | 50% | 60% | 70% | 80% | 100% | 0%
29 | TRUE | 1 | 2 | 10 | 0 | 0 | 0 | 31 | 3 | 1e-12 |  |  |  | Acumulado (R$) | 0 | 0 | 0 | 0 | 0 | 0 | 0 | 0 | 0
[11 empty] | 11. | REVESTIMENTO DE PAREDES | 1e-12 | Parcela (%) | 0% | 0% | 0% | 0% | 0% | 0% | 0% | 100% | 0%
[14 empty] | Acumulado (%) | 0% | 0% | 0% | 0% | 0% | 0% | 0% | 100% | 0%
30 | TRUE | 1 | 2 | 11 | 0 | 0 | 0 | 28 | 3 | 1e-12 |  |  |  | Acumulado (R$) | 0 | 0 | 0 | 0 | 0 | 0 | 0 | 0 | 0
[11 empty] | 12. | PINTURA | 1e-12 | Parcela (%) | 0% | 0% | 0% | 10% | 10% | 30% | 40% | 10% | 0%
[14 empty] | Acumulado (%) | [8 empty] | 0% | bar: 20% to 100%
31 | FALSE | 1 | 23 | 12 | 0 | 0 | 0 | 25 | 24 | 1e-12 |  |  |  | Acumulado (R$) | 0 | 0 | 0 | 0 | 0 | 0 | 0 | 0 | 0
[11 empty] | 12.1. | Quadra poliesportiva | 1e-12 | Parcela (%) | 0% | 0% | 0% | 30% | 10% | 10% | 30% | 20% | 0%
[14 empty] | Acumulado (%) | 0% | 0% | 0% | 30% | 40% | 50% | 80% | 100% | 0%
32 | TRUE | 2 | 2 | 12 | 1 | 0 | 0 | 21 | 3 | 1e-12 |  |  |  | Acumulado (R$) | 0 | 0 | 0 | 0 | 0 | 0 | 0 | 0 | 0
[11 empty] | 12.2. | Pintura em pilares de concreto | 1e-12 | Parcela (%) | 0% | 0% | 0% | 0% | 0% | 0% | 100% | 0% | 0%
[14 empty] | Acumulado (%) | 0% | 0% | 0% | 0% | 0% | 0% | 100% | 100% | 0%
33 | TRUE | 2 | 2 | 12 | 2 | 0 | 0 | 18 | 3 | 1e-12 |  |  |  | Acumulado (R$) | 0 | 0 | 0 | 0 | 0 | 0 | 0 | 0 | 0
[11 empty] | 12.3. | Paredes internas de alvenaria | 1e-12 | Parcela (%) | 0% | 0% | 0% | 0% | 0% | 0% | 50% | 50% | 0%
[14 empty] | Acumulado (%) | 0% | 0% | 0% | 0% | 0% | 0% | 50% | 100% | 0%
34 | TRUE | 2 | 2 | 12 | 3 | 0 | 0 | 15 | 3 | 1e-12 |  |  |  | Acumulado (R$) | 0 | 0 | 0 | 0 | 0 | 0 | 0 | 0 | 0
[11 empty] | 12.4. | Paredes externas | 1e-12 | Parcela (%) | 0% | 0% | 0% | 0% | 0% | 0% | 100% |  | 0%
[14 empty] | Acumulado (%) | 0% | 0% | 0% | 0% | 0% | 0% | 100% | 100% | 0%
35 | TRUE | 2 | 2 | 12 | 4 | 0 | 0 | 12 | 3 | 1e-12 |  |  |  | Acumulado (R$) | 0 | 0 | 0 | 0 | 0 | 0 | 0 | 0 | 0
[11 empty] | 12.5. | Pintura Sobre piso cimentado | 1e-12 | Parcela (%) | 0% | 0% | 0% | 0% | 0% | 50% | 50% | 0% | 0%
[14 empty] | Acumulado (%) | 0% | 0% | 0% | 0% | 0% | 50% | 100% | 100% | 0%
36 | TRUE | 2 | 2 | 12 | 5 | 0 | 0 | 9 | 3 | 1e-12 |  |  |  | Acumulado (R$) | 0 | 0 | 0 | 0 | 0 | 0 | 0 | 0 | 0
[11 empty] | 12.6. | Pintura em esquadrias de madeira | 1e-12 | Parcela (%) | 0% | 0% | 0% | 0% | 0% | 0% | 50% | 50% | 0%
[14 empty] | Acumulado (%) | 0% | 0% | 0% | 0% | 0% | 0% | 50% | 100% | 0%
37 | TRUE | 2 | 2 | 12 | 6 | 0 | 0 | 6 | 3 | 1e-12 |  |  |  | Acumulado (R$) | 0 | 0 | 0 | 0 | 0 | 0 | 0 | 0 | 0
[11 empty] | 12.7. | Pintura em esquadrias de ferro existentes | 1e-12 | Parcela (%) | 0% | 0% | 0% | 0% | 0% | 30% | 30% | 40% | 0%
[14 empty] | Acumulado (%) | 0% | 0% | 0% | 0% | 0% | 30% | 60% | 100% | 0%
38 | TRUE | 2 | 2 | 12 | 7 | 0 | 0 | 3 | #N/A | 1e-12 |  |  |  | Acumulado (R$) | 0 | 0 | 0 | 0 | 0 | 0 | 0 | 0 | 0
[11 empty] | 13. | LIMPEZA FINAL | 1e-12 | Parcela (%) | 0% | 0% | 0% | 0% | 0% | 0% | 0% | 100% | 0%
[14 empty] | Acumulado (%) | 0% | 0% | 0% | 0% | 0% | 0% | 0% | 100% | 0%
39 | TRUE | 1 | 0 | 13 | 0 | 0 | 0 | 1 | #N/A | 1e-12 |  |  |  | Acumulado (R$) | 0 | 0 | 0 | 0 | 0 | 0 | 0 | 0 | 0
|  | -1 |  | 0 | 0 | 0 | 0
0
Local
2018-04-16
Data
EDITAR / ATUALIZAR CRONOGRAMA